## Sheet1
Прайс-лист
Измерительные приборы
На 10.03.15
Модель | Описание | Розничная
Осциллографы
Осциллографы цифровые Keysight Technologies (США)
Осциллографы-мультиметры серии U1600
U1602B | 2 канала, 20 МГц, част. дискретизации 200 Мвыб./с, память 125 К на канал, мультиметр 4 разряда (6000), регистратор данных, цветной дисплей, батарейное питание, USB 2.0, масса 1,5 кг, ПО и USB-кабель в комплекте, гарантия 3 года! | 1957
U1604B | 2 канала, 40 МГц, част. дискретизации 200 Мвыб./с (эквив. 2,5 Гвыб./с), память 125 К на канал, БПФ, мультиметр 4 разряда (6000), регистратор данных, цветной дисплей, батарейное питание, USB 2.0, масса 1,5 кг, ПО и USB-кабель в комплекте, гарантия 3 года! | 2445
U1610A | 5.7-дюймовый VGA LCD цветной дисплей, 2 канала, 100 МГц, част. дискретизации 1 Гвыб./с, память 120 К, БПФ, мультиметр, регистратор данных, батарейное питание, USB 2.0, масса 2,5 кг, ПО и USB-кабель в комплекте, гарантия 3 года! | 4657
U1620A | 5.7-дюймовый VGA LCD цветной дисплей, 2 канала, 200 МГц, част. дискретизации 2 Гвыб./с, память 2 М, БПФ, мультиметр, регистратор данных, батарейное питание, USB 2.0, масса 2,5 кг, ПО и USB-кабель в комплекте, гарантия 3 года! | 4792
Опции для серии U1600B
U1562A | Осциллографический пробник 100:1 для серии U1600B | 203
U1590A | Сумка для переноски для осциллографов-мультиметров серии U1600B | 75
Осциллографы серии DSO 1000
DSO1052B | 2 канала, 50 МГц, част. дискретизации 500 МГц, память 8 Квыб. на канал, (1 ГГц и 16 Квыб. при объединении каналов), цветной дисплей, USB 2.0, 3 года гарантии! | 623
DSO1072B | 2 канала, 70 МГц, част. дискретизации 500 МГц, память 8 Квыб. на канал, (1 ГГц и 16 Квыб. при объединении каналов), цветной дисплей, USB 2.0, 3 года гарантии! | 1013
DSO1102B | 2 канала, 100 МГц, част. дискретизации 500 МГц, память 8 Квыб. на канал, (1 ГГц и 16 Квыб. при объединении каналов), цветной дисплей, USB 2.0, 3 года гарантии! | 1346
DSO1152B | 2 канала, 150 МГц, част. дискретизации 500 МГц, память 8 Квыб. на канал, (1 ГГц и 16 Квыб. при объединении каналов), цветной дисплей, USB 2.0, 3 года гарантии! | 1860
DSO 1002A | 2 канала, 60 МГц, част. дискретизации 1 ГГц, память 10 Квыб. на канал, (2 ГГц и 20 Квыб. при объединении каналов), цветной дисплей, USB 2.0, 3 года гарантии! | 1324
DSO 1004A | 4 канала, 60 МГц, част. дискретизации 1 ГГц, память 10 Квыб. на канал, (2 ГГц и 20 Квыб. при объединении каналов), цветной дисплей, USB 2.0, 3 года гарантии! | 2012
DSO 1012A | 2 канала, 100 МГц, част. дискретизации 1 ГГц, память 10 Квыб. на канал, (2 ГГц и 20 Квыб. при объединении каналов), цветной дисплей, USB 2.0, 3 года гарантии! | 1594
DSO 1014A | 4 канала, 100 МГц, част. дискретизации 1 ГГц, память 10 Квыб. на канал, (2 ГГц и 20 Квыб. при объединении каналов), цветной дисплей, USB 2.0, 3 года гарантии! | 2392
DSO 1022A | 2 канала, 200 МГц, част. дискретизации 1 ГГц, память 10 Квыб. на канал, (2 ГГц и 20 Квыб. при объединении каналов), цветной дисплей, USB 2.0, 3 года гарантии! | 2225
DSO 1024A | 4 канала, 200 МГц, част. дискретизации 1 ГГц, память 10 Квыб. на канал, (2 ГГц и 20 Квыб. при объединении каналов), цветной дисплей, USB 2.0, 3 года гарантии! | 2798
Осциллографы серии DSOX/MSOX2000
DSOX2002A | 2 канала, 70 МГц, част. дискретизации 2 ГГц, память 100 Квыб, цветной дисплей 8,5 дюймов, USB 2.0, 5 лет гарантии! | 1615
DSOX2004A | 4 канала, 70 МГц, част. дискретизации 2 ГГц, память 100 Квыб, цветной дисплей 8,5 дюймов, USB 2.0, 5 лет гарантии! | 2459
DSOX2012A | 2 канала, 100 МГц, част. дискретизации 2 ГГц, память 100 Квыб, цветной дисплей 8,5 дюймов, USB 2.0, 5 лет гарантии! | 2019
DSOX2014A | 4 канала, 100 МГц, част. дискретизации 2 ГГц, память 100 Квыб, цветной дисплей 8,5 дюймов, USB 2.0, 5 лет гарантии! | 2907
DSOX2022A | 2 канала, 200 МГц, част. дискретизации 2 ГГц, память 100 Квыб, цветной дисплей 8,5 дюймов, USB 2.0, 5 лет гарантии! | 2844
DSOX2024A | 4 канала, 200 МГц, част. дискретизации 2 ГГц, память 100 Квыб, цветной дисплей 8,5 дюймов, USB 2.0, 5 лет гарантии! | 3502
MSOX2002A | 2+8 каналов, 70 МГц, част. дискретизации 2 ГГц, память 100 Квыб, цветной дисплей 8,5 дюймов, USB 2.0, 5 лет гарантии! | 2554
MSOX2004A | 4+8 каналов, 70 МГц, част. дискретизации 2 ГГц, память 100 Квыб, цветной дисплей 8,5 дюймов, USB 2.0, 5 лет гарантии! | 3502
MSOX2012A | 2+8 каналов, 100 МГц, част. дискретизации 2 ГГц, память 100 Квыб, цветной дисплей 8,5 дюймов, USB 2.0, 5 лет гарантии! | 2958
MSOX2014A | 4+8 каналов, 100 МГц, част. дискретизации 2 ГГц, память 100 Квыб, цветной дисплей 8,5 дюймов, USB 2.0, 5 лет гарантии! | 3846
MSOX2022A | 2+8 каналов, 200 МГц, част. дискретизации 2 ГГц, память 100 Квыб, цветной дисплей 8,5 дюймов, USB 2.0, 5 лет гарантии! | 3784
MSOX2024A | 4+8 каналов, 200 МГц, част. дискретизации 2 ГГц, память 100 Квыб, цветной дисплей 8,5 дюймов, USB 2.0, 5 лет гарантии! | 4441
DSOX2WAVEGEN | Встроенный генератор сигналов 20 МГц | 641
DSOX2MASK | Тест маски | 386
DSOX2SGM | Сегментированная память | 386
DSOXDVM | Встроенный мультиметр с функцией частотомера | 97
DSOX2AUTO | Запуск и декодирование данных шин CAN/LIN | 635
DSOX2COMP | Запуск и декодирование данных шин RS-232/UART | 635
DSOX2EMBD | Запуск и декодирование данных шин I2C/SPI | 635
DSOX2MEMUP | Увеличение памяти до 1 Мвыб | 254
DSOXLAN | Модуль LAN/VGA | 508
DSOXGPIB | Модуль GPIB | 641
DSOX2MSO | Апгрейд DSOX до MSOX | 918
Осциллографы серии DSOX/MSOX3000
DSOX3012A | 2 канала, 100 МГц, част. дискретизации 4 ГГц, память 2 Мвыб, цветной дисплей 8,5 дюймов, USB 2.0, 3 года гарантии | 4210.8
DSOX3014A | 4 канала, 100 МГц, част. дискретизации 4 ГГц, память 2 Мвыб, цветной дисплей 8,5 дюймов, USB 2.0, 3 года гарантии | 5015.45
DSOX3024A | 4 канала, 200 МГц, част. дискретизации 4 ГГц, память 2 Мвыб, цветной дисплей 8,5 дюймов, USB 2.0, 3 года гарантии | 5592.62
DSOX3032A | 2 канала, 350 МГц, част. дискретизации 4 ГГц, память 2 Мвыб, цветной дисплей 8,5 дюймов, USB 2.0, 3 года гарантии | 8672.07
DSOX3034A | 4 канала, 350 МГц, част. дискретизации 4 ГГц, память 2 Мвыб, цветной дисплей 8,5 дюймов, USB 2.0, 3 года гарантии | 10431.41
DSOX3052A | 2 канала, 500 МГц, част. дискретизации 4 ГГц, память 2 Мвыб, цветной дисплей 8,5 дюймов, USB 2.0, 3 года гарантии | 10996.48
DSOX3054A | 4 канала, 500 МГц, част. дискретизации 4 ГГц, память 2 Мвыб, цветной дисплей 8,5 дюймов, USB 2.0, 3 года гарантии | 14075.93
DSOX3102A | 2 канала, 1 ГГц, част. дискретизации 5 ГГц, память 2 Мвыб, цветной дисплей 8,5 дюймов, USB 2.0, 3 года гарантии | 13273.7
DSOX3104A | 4 канала, 1 ГГц, част. дискретизации 5 ГГц, память 2 Мвыб, цветной дисплей 8,5 дюймов, USB 2.0, 3 года гарантии | 17469.98
MSOX3012A | 2+16 каналов, 100 МГц, част. дискретизации 4 ГГц, память 2 Мвыб, цветной дисплей 8,5 дюймов, USB 2.0, 3 года гарантии | 6094.77
MSOX3014A | 4+16 каналов, 100 МГц, част. дискретизации 4 ГГц, память 2 Мвыб, цветной дисплей 8,5 дюймов, USB 2.0, 3 года гарантии | 6899.42
MSOX3024A | 4+16 каналов, 200 МГц, част. дискретизации 4 ГГц, память 2 Мвыб, цветной дисплей 8,5 дюймов, USB 2.0, 3 года гарантии | 7477.8
MSOX3032A | 2+16 каналов, 350 МГц, част. дискретизации 4 ГГц, память 2 Мвыб, цветной дисплей 8,5 дюймов, USB 2.0, 3 года гарантии | 10556.04
MSOX3034A | 4+16 каналов, 350 МГц, част. дискретизации 4 ГГц, память 2 Мвыб, цветной дисплей 8,5 дюймов, USB 2.0, 3 года гарантии | 12315.38
MSOX3052A | 2+16 каналов, 500 МГц, част. дискретизации 4 ГГц, память 2 Мвыб, цветной дисплей 8,5 дюймов, USB 2.0, 3 года гарантии | 12881.66
MSOX3054A | 4+16 каналов, 500 МГц, част. дискретизации 4 ГГц, память 2 Мвыб, цветной дисплей 8,5 дюймов, USB 2.0, 3 года гарантии | 15962.32
MSOX3102A | 2+16 каналов, 1 ГГц, част. дискретизации 5 ГГц, память 2 Мвыб, цветной дисплей 8,5 дюймов, USB 2.0, 3 года гарантии | 15082.65
MSOX3104A | 4+16 каналов, 1 ГГц, част. дискретизации 5 ГГц, память 2 Мвыб, цветной дисплей 8,5 дюймов, USB 2.0, 3 года гарантии | 19355.16
DSOX3WAVEGEN | Встроенный генератор сигналов 20 МГц | 953.48
DSOX3MEMUP | Увеличение памяти до 4 Мвыб | 641.3
DSOX3SGM | Сегментированная память | 1005.51
DSOX3MASK | Тест маски | 1397.55
DSOX3COMP | Запуск и декодирование данных шин RS-232/UART | 1397.55
DSOX3AUTO | Запуск и декодирование данных шин CAN/LIN | 1397.55
DSOX3EMBD | Запуск и декодирование данных шин I2C/SPI | 1397.55
DSOX3AUDIO | Запуск и декодирование данных шин I2S | 1397.55
DSOX3AERO | Запуск и декодирование данных шин MIL-STD 1553 и Arinc 429 | 1397.55
DSOX3PWR | Измерение и анализ мощности | 1778.7
DSOX3ADVMATH | Пакет расширенного математического анализа | 385.99
DSOXDVM | Встроенный мультиметр с функцией частотомера | 96.56
DSOXLAN | Модуль LAN/VGA | 508
DSOXGPIB | Модуль GPIB | 641
DSOX3MSO | Апгрейд DSOX до MSOX для DSOX/MSOX3000 | 1885.18
DSOXPERFMSO | Апгрейд DSOX до MSOX для DSOX/MSOX3000 | 3523.52
Осциллографы серии DSOX/MSOX3000T
DSOX3012T | 2 канала, 100 МГц,, сенсорный дисплей 8,5 дюймов | 4209.59
DSOX3014T | 4 канала, 100 МГц,, сенсорный дисплей 8,5 дюймов | 5014.24
DSOX3022T | 2 канала, 200 МГц,, сенсорный дисплей 8,5 дюймов | 5014.24
DSOX3024T | 4 канала, 200 МГц,, сенсорный дисплей 8,5 дюймов | 5592.62
DSOX3032T | 2 канала, 350 МГц,, сенсорный дисплей 8,5 дюймов | 8672.07
DSOX3034T | 4 канала, 350 МГц,, сенсорный дисплей 8,5 дюймов | 10431.41
DSOX3052T | 2 канала, 500 МГц,, сенсорный дисплей 8,5 дюймов | 10996.48
DSOX3054T | 4 канала, 500 МГц,, сенсорный дисплей 8,5 дюймов | 14077.14
DSOX3102T | 2 канала, 1 ГГц,, сенсорный дисплей 8,5 дюймов | 13197.47
DSOX3104T | 4 канала, 1 ГГц,, сенсорный дисплей 8,5 дюймов | 17469.98
MSOX3012T | 2+16 канала, 100 МГц,, сенсорный дисплей 8,5 дюймов | 6094.77
MSOX3014T | 4+16 канала, 100 МГц,, сенсорный дисплей 8,5 дюймов | 6899.42
MSOX3022T | 2+16 канала, 200 МГц,, сенсорный дисплей 8,5 дюймов | 6899.42
MSOX3024T | 4+16 канала, 200 МГц,, сенсорный дисплей 8,5 дюймов | 7477.8
MSOX3032T | 2+16 канала, 350 МГц,, сенсорный дисплей 8,5 дюймов | 10557.25
MSOX3034T | 4+16 канала, 350 МГц,, сенсорный дисплей 8,5 дюймов | 12316.59
MSOX3052T | 2+16 канала, 500 МГц,, сенсорный дисплей 8,5 дюймов | 12881.66
MSOX3054T | 4+16 канала, 500 МГц,, сенсорный дисплей 8,5 дюймов | 15962.32
MSOX3102T | 2+16 канала, 1 ГГц,, сенсорный дисплей 8,5 дюймов | 15082.65
MSOX3104T | 4+16 канала, 1 ГГц,, сенсорный дисплей 8,5 дюймов | 19355.16
DSOX3AERO | Запуск и анализ сигналов шин MIL-STD 1553 и ARINC 429 | 1397.55
DSOX3AERO | Запуск и анализ сигналов шин MIL-STD 1553 и ARINC 429 | 1397.55
DSOX3AUDIO | Запуск и анализ сигналов шин аудиосистем (I2S) | 1397.55
DSOXT3AUTO | Запуск и анализ сигналов автомобильных шин (CAN/CAN-FD/CAN-dbc/LIN) | 1397.55
DSOX3COMP | Запуск и анализ сигналов компьютерных шин (RS-232/UART) | 1397.55
DSOX3EMBD | Запуск и анализ сигналов шин встраиваемых систем (I2C, SPI) | 1397.55
DSOX3FLEX | Запуск и анализ сигналов шин Flexray | 1397.55
DSOX3MASK | Приложение тестирования по маске сигнала | 1397.55
DSOXT3MSO | Апгрейд до модели MSO: добавление 16 цифровых каналов | 1885.18
DSOX3PWR | Приложение для измерения мощности сигнала | 1778.7
DSOXT3SENSOR | Запуск и анализ сигналов датчиков (SENT) | 1397.55
DSOX3VID | Приложение по расширенному анализу видео/ТВ-сигналов | 1397.55
DSOX3WAVEGEN | Генератор сигналов произвольной/стандартной формы, 20 МГц | 953.48
DSOXT3DVMCTR | Цифровой вольтметр и 8-разрядный частотомер | 191.18
DSOXEDK | Образовательный комплект | 654.61
DSOXT3APPBNDL | Пакет лицензионных опций для серии 3000T | 3494.48
Осциллографы серии DSOX/MSOX4000
DSOX4022A | 2 канала, 200 МГц, част. дискретизации до 5 ГГц, память 4 М точки, цветной сенсорный дисплей 12.1 дюйм, память MegaZoom IV, USB, LAN, гарантия 3 года! | 7065
DSOX4024A | 4 канала, 200 МГц, част. дискретизации до 5 ГГц, память 4 М точки, цветной сенсорный дисплей 12.1 дюйм, память MegaZoom IV, USB, LAN, гарантия 3 года! | 8832
DSOX4032A | 2 канала, 350 МГц, част. дискретизации до 5 ГГц, память 4 М точки, цветной сенсорный дисплей 12.1 дюйм, память MegaZoom IV, USB, LAN, гарантия 3 года! | 10976
DSOX4034A | 4 канала, 350 МГц, част. дискретизации до 5 ГГц, память 4 М точки, цветной сенсорный дисплей 12.1 дюйм, память MegaZoom IV, USB, LAN, гарантия 3 года! | 13753
DSOX4052A | 2 канала, 500 МГц, част. дискретизации до 5 ГГц, память 4 М точки, цветной сенсорный дисплей 12.1 дюйм, память MegaZoom IV, USB, LAN, гарантия 3 года! | 14383
DSOX4054A | 4 канала, 500 МГц, част. дискретизации до 5 ГГц, память 4 М точки, цветной сенсорный дисплей 12.1 дюйм, память MegaZoom IV, USB, LAN, гарантия 3 года! | 17916
DSOX4104A | 4 канала, 1 ГГц, част. дискретизации до 5 ГГц, память 4 М точки, цветной сенсорный дисплей 12.1 дюйм, память MegaZoom IV, USB, LAN, гарантия 3 года! | 21030
DSOX4154A | 4 канала, 1.5 ГГц, част. дискретизации до 5 ГГц, память 4 М точки, цветной сенсорный дисплей 12.1 дюйм, память MegaZoom IV, USB, LAN, гарантия 3 года! | 24225
MSOX4022A | 2 канала + 16 логических, 200 МГц, част. дискретизации до 5 ГГц, память 4 М точки, цветной сенсорный дисплей 12.1 дюйм, память MegaZoom IV, USB, LAN, гарантия 3 года! | 10597
MSOX4024A | 4 канала + 16 логических, 200 МГц, част. дискретизации до 5 ГГц, память 4 М точки, цветной сенсорный дисплей 12.1 дюйм, память MegaZoom IV, USB, LAN, гарантия 3 года! | 12364
MSOX4032A | 2 канала + 16 логических, 350 МГц, част. дискретизации до 5 ГГц, память 4 М точки, цветной сенсорный дисплей 12.1 дюйм, память MegaZoom IV, USB, LAN, гарантия 3 года! | 14510
MSOX4034A | 4 канала + 16 логических, 350 МГц, част. дискретизации до 5 ГГц, память 4 М точки, цветной сенсорный дисплей 12.1 дюйм, память MegaZoom IV, USB, LAN, гарантия 3 года! | 17286
MSOX4052A | 2 канала + 16 логических, 500 МГц, част. дискретизации до 5 ГГц, память 4 М точки, цветной сенсорный дисплей 12.1 дюйм, память MegaZoom IV, USB, LAN, гарантия 3 года! | 17916
MSOX4054A | 4 канала + 16 логических, 500 МГц, част. дискретизации до 5 ГГц, память 4 М точки, цветной сенсорный дисплей 12.1 дюйм, память MegaZoom IV, USB, LAN, гарантия 3 года! | 21450
MSOX4104A | 4 канала + 16 логических, 1 ГГц, част. дискретизации до 5 ГГц, память 4 М точки, цветной сенсорный дисплей 12.1 дюйм, память MegaZoom IV, USB, LAN, гарантия 3 года! | 24476
MSOX4154A | 4 канала + 16 логических, 1.5 ГГц, част. дискретизации до 5 ГГц, память 4 М точки, цветной сенсорный дисплей 12.1 дюйм, память MegaZoom IV, USB, LAN, гарантия 3 года! | 27759
Осциллографы серии DSO 5000
DSO 5012A | 2 канала, 100 МГц, част. дискретизации 2 ГГц/канал, память 8Мб/канал, цветной дисплей, USB, LAN, GPIB, 3 года гарантии! | 6866
DSO 5014A | 4 канала, 100 МГц, част. дискретизации 2 ГГц/канал, память 8Мб/канал, цветной дисплей, USB, LAN, GPIB, 3 года гарантии! | 8148
DSO 5052A | 2 канала, 500 МГц, част. дискретизации 2 ГГц/канал, память 8Мб/канал, цветной дисплей, USB, LAN, GPIB, 3 года гарантии! | 14158
Осциллографы серии DSOX/MSOX6000
DSOX6002A | 1 ГГц (до 6 ГГц опция), частота дискретизации 20 Гвыб./с (макс.), 2 аналоговых, память 4 Мточек | 18763
DSOX6004A | 1 ГГц (до 6 ГГц опция), частота дискретизации 20 Гвыб./с (макс.), 4 аналоговых, память 4 Мточек | 23297
MSOX6002A | 1 ГГц (до 6 ГГц опция), частота дискретизации 20 Гвыб./с (макс.), 2 аналоговых и 16 цифровых, память 4 Мточек | 23172
MSOX6004A | 1 ГГц (до 6 ГГц опция), частота дискретизации 20 Гвыб./с (макс.), 4 аналоговых и 16 цифровых, память 4 Мточек | 27704
DSOX6B10T252BW | Увеличение полосы пропускания до 2,5 ГГц для 2-канальных моделей | 4447
DSOX6B10T254BW | Увеличение полосы пропускания до 2,5 ГГц для 4-канальных моделей | 5717
DSOX6B10T402BW | Увеличение полосы пропускания до 4 ГГц для 2-канальных моделей | 10926
DSOX6B10T404BW | Увеличение полосы пропускания до 4 ГГц для 4-канальных моделей | 14992
DSOX6B10T602BW | Увеличение полосы пропускания до 6 ГГц для 2-канальных моделей | 18549
DSOX6B10T604BW | Увеличение полосы пропускания до 6 ГГц для 4-канальных моделей | 26045
DSOX6VID | Запуск и декодирование по ТВ/видео сигналам | 1563
DSOX6USBH | Запуск и декодирование по сигналам шин USB 2.0 Hi-Speed | 1563
DSOX6USBFL | Запуск и декодирование по сигналам шин USB 2.0 Full/Low Speed | 782
DSOX6FLEX | Запуск и декодирование по сигналам шин FlexRay | 2344
DSOX6EMBD | Запуск и декодирование по сигналам шин I2C, SPI | 2344
DSOX6COMP | Запуск и декодирование по сигналам шин RS232/UART | 2344
DSOX6AUTO | Запуск и декодирование по сигналам шин CAN/LIN | 2344
DSOX6AUDIO | Запуск и декодирование по сигналам шин I2S | 2344
DSOX6AERO | Запуск и декодирование по сигналам шин MIL-STD 1553 и ARINC 429 | 2344
DSOX6PWR | Программа анализа мощности | 2344
DSOX6MASK | Программа тестирования по маске | 1296
DSOX6USBSQ | Программа предварительного тестирования USB 2.0 | 1563
DSOX6JITTER | Программа анализа джиттера | 2344
DSOXDVMCTR | Цифровой вольтметр и 10-разрядный частотомер | 191
DSOX6WAVEGEN2 | 2-канальный генератор сигналов 20 МГц | 1563
DSOX6FPGAX | Динамический пробник FPGA Xilinx | 2344
DSOXEDK | Обучающий комплект для осциллографов | По запросу
Осциллографы серии DSO/MSO 7000
MSO 7032B | 2 канала+16 логических, 350 МГц, част. дискретизации 2 ГГц, память 8М точек на канал, цветной дисплей 12.1 дюйм, MegaZoom III, USB, LAN, GPIB, гарантия 3 года! | 15458.96
DSO 7012B | 2 канала, 100 МГц, част. дискретизации 2 ГГц, память 8М точек на канал, цветной дисплей 12.1 дюйм, MegaZoom III, USB, LAN, GPIB, гарантия 3 года! | 8309.07
DSO 7014В | 4 канала, 100 МГц, част. дискретизации 2 ГГц, память 8М точек на канал, цветной дисплей 12.1 дюйм, MegaZoom III, USB, LAN, GPIB, гарантия 3 года! | 10033.32
DSO 7032B | 2 канала, 350 МГц, част. дискретизации 2 ГГц, память 8М точек на канал, цветной дисплей 12.1 дюйм, MegaZoom III, USB, LAN, GPIB, гарантия 3 года! | 11545.82
DSO 7034B | 4 канала, 350 МГц, част. дискретизации 2 ГГц, память 8М точек на канал, цветной дисплей 12.1 дюйм, MegaZoom III, USB, LAN, GPIB, гарантия 3 года! | 14436.51
DSO 7052B | 2 канала, 500 МГц, част. дискретизации 4 ГГц, память 8М точек на канал, цветной дисплей 12.1 дюйм, MegaZoom III, USB, LAN, GPIB, гарантия 3 года! | 14807.98
DSO 7054B | 4 канала, 500 МГц, част. дискретизации 4 ГГц, память 8М точек на канал, цветной дисплей 12.1 дюйм, MegaZoom III, USB, LAN, GPIB, гарантия 3 года! | 19155.51
DSO 7104B | 4 канала, 1000 МГц, част. дискретизации 4 ГГц, память 8М точек на канал, цветной дисплей 12.1 дюйм, MegaZoom III, USB, LAN, GPIB, гарантия 3 года! | 23281.61
MSO 7012B | 2 канала+16 логических, 100 МГц, част. дискретизации 2 ГГц, память 8М точек на канал, цветной дисплей 12.1 дюйм, MegaZoom III, USB, LAN, GPIB, гарантия 3 года! | 11262.68
MSO 7014B | 4 канала+16 логических, 100 МГц, част. дискретизации 2 ГГц, память 8М точек на канал, цветной дисплей 12.1 дюйм, MegaZoom III, USB, LAN, GPIB, гарантия 3 года! | 13305.16
MSO 7034B | 4 канала+16 логических, 350 МГц, част. дискретизации 2 ГГц, память 8М точек на канал, цветной дисплей 12.1 дюйм, MegaZoom III, USB, LAN, GPIB, гарантия 3 года! | 18493.64
MSO 7052B | 2канала+16 логических, 500 МГц, част. дискретизации 4 ГГц, память 8М точек на канал, цветной дисплей 12.1 дюйм, MegaZoom III, USB, LAN, GPIB, гарантия 3 года! | 21137.49
MSO 7054B | 4 канала+16 логических, 500 МГц, част. дискретизации 4 ГГц, память 8М точек на канал, цветной дисплей 12.1 дюйм, MegaZoom III, USB, LAN, GPIB, гарантия 3 года! | 23620.41
MSO 7104B | 4 канала + 16 логических, 1000 МГц, част. дискретизации 4 ГГц, память 8М точек на канал, цветной дисплей 12.1 дюйм, MegaZoom III, USB, LAN, GPIB, гарантия 3 года! | 29353.39
Осциллографы серии DSO/MSO 9000
DSO 9104A | 4 канала, 1 ГГц, част. дискретизации до 20 ГГц, память 10М/канал (макс. 20М), цветной сенсорный дисплей, Windows, USB, LAN, гарантия 1 год | 25285.37
DSO 9254A | 4 канала , 2,5 ГГц, част. дискретизации до 20 ГГц, память 10М/канал (макс. 20М), цветной сенсорный дисплей, Windows, USB, LAN, гарантия 1 год | 33918.72
DSO 9404A | 4 канала, 4 ГГц, част. дискретизации до 20 ГГц, память 10М/канал (макс. 20М), цветной сенсорный дисплей, Windows, USB, LAN, гарантия 1 год | 45020.47
MSO 9104A | 4 канала + 16 цифровых, 1 ГГц, част. дискретизации до 20 ГГц, память 10М/канал (макс. 20М), цветной сенсорный дисплей, Windows, USB, LAN, гарантия 1 год | 31452.74
MSO 9254A | 4 канала + 16 цифровых, 2,5 ГГц, част. дискретизации до 20 ГГц, память 10М/канал (макс. 20М), цветной сенсорный дисплей, Windows, USB, LAN, гарантия 1 год | 40086.09
MSO 9404A | 4 канала + 16 цифровых, 4 ГГц, част. дискретизации до 20 ГГц, память 10М/канал (макс. 20М), цветной сенсорный дисплей, Windows, USB, LAN, гарантия 1 год | По запросу
Осциллографы высокого разрешения серии DSO/MSO9000H
DSO9024H | Осциллограф высокого разрешения,12 бит, 4 канала, 250 МГц, част. дискретизации до 1.25 ГГц, память 100М, цветной сенсорный дисплей, Windows, USB, LAN, гарантия 1 год | 17949
DSO9054H | Осциллограф высокого разрешения,12 бит, 4 канала, 500 МГц, част. дискретизации до 2.5 ГГц, память 100М, цветной сенсорный дисплей, Windows, USB, LAN, гарантия 1 год | 21167
DSO9104H | Осциллограф высокого разрешения (12 бит макс.), 4 канала, 1 ГГц, част. дискретизации до 5 ГГц, память 100М, цветной сенсорный дисплей, Windows, USB, LAN, гарантия 1 год | 27232
DSO9204H | Осциллограф высокого разрешения (12 бит макс.), 4 канала, 2 ГГц, част. дискретизации до 10 ГГц, память 100М, цветной сенсорный дисплей, Windows, USB, LAN, гарантия 1 год | 30015
Осциллографы серии DSO 90000
DSO 90254A | 4 канала, 2.5ГГц, част. дискретизации 20 ГГц, память 10М точек на канал (расширяется до 1Г), цветной сенсорный дисплей 12.4 дюйма, процессор 3,4ГГц, HDD 40 Gb, WIN XP, USB, LXI C класса | По запросу
DSO 90404A | 4 канала, 4ГГц, част. дискретизации 20 ГГц, память 10М точек на канал (расширяется до 1Г), цветной сенсорный дисплей 12.4 дюйма, процессор 3,4ГГц, HDD 40 Gb, WIN XP, USB, LXI C класса | По запросу
DSO 90604A | 4 канала, 6ГГц, част. дискретизации 20 ГГц, память 10М точек на канал (расширяется до 1Г), цветной сенсорный дисплей 12.4 дюйма, процессор 3,4ГГц, HDD 40 Gb, WIN XP, USB, LXI C класса | По запросу
DSO 90804A | 4 канала, 8ГГц, част. дискретизации 40 ГГц, память 10М точек на канал (расширяется до 1Г), цветной сенсорный дисплей 12.4 дюйма, процессор 3,4ГГц, HDD 40 Gb, WIN XP, USB, LXI C класса | По запросу
DSO 91204A | 4 канала, 12ГГц, част. дискретизации 40 ГГц, память 10М точек на канал (расширяется до 1Г), цветной сенсорный дисплей 12.4 дюйма, процессор 3,4ГГц, HDD 40 Gb, WIN XP, USB, LXI C класса | По запросу
DSO 91304A | 4 канала, 12ГГц, до 13 с цифровой коррекцией, част. дискретизации 40 ГГц, память 10М точек на канал (расширяется до 1Г), цветной сенсорный дисплей 12.4 дюйма, процессор 3,4ГГц, HDD 40 Gb, WIN XP, USB, LXI C класса | По запросу
Осциллографы серии DSO-X 90000
DSOX 91604A | 4 канала, 16ГГц, част. дискретизации 80 ГГвыб/с (по 2м каналам, 40ГГвыб/с по 4 каналам), память 10Мвыб (20Мвыб для модели DSAX) на канал (расширяется до 2Г), широкий набор измерительных приложений, WIN XP, USB, LXI C класса | По запросу
DSOX 92004A | 4 канала, 20ГГц, част. дискретизации 80 ГГвыб/с (по 2м каналам, 40ГГвыб/с по 4 каналам), память 10Мвыб (20Мвыб для модели DSAX) на канал (расширяется до 2Г), широкий набор измерительных приложений, WIN XP, USB, LXI C класса | По запросу
DSOX 92504A | 4 канала, 25ГГц, част. дискретизации 80 ГГвыб/с (по 2м каналам, 40ГГвыб/с по 4 каналам), память 10Мвыб (20Мвыб для модели DSAX) на канал (расширяется до 2Г), широкий набор измерительных приложений, WIN XP, USB, LXI C класса | По запросу
DSOX 92804A | 4 канала, 28ГГц, част. дискретизации 80 ГГвыб/с (по 2м каналам, 40ГГвыб/с по 4 каналам), память 10Мвыб (20Мвыб для модели DSAX) на канал (расширяется до 2Г), широкий набор измерительных приложений, WIN XP, USB, LXI C класса | По запросу
DSOX 93204A | 4 канала, 32ГГц, част. дискретизации 80 ГГвыб/с (по 2м каналам, 40ГГвыб/с по 4 каналам), память 10Мвыб (20Мвыб для модели DSAX) на канал (расширяется до 2Г), широкий набор измерительных приложений, WIN XP, USB, LXI C класса | По запросу
Осциллографы серии DSOS/MSOS
DSOS054A | 500 МГц, частота дискретизации 20 Гвыб./с (макс.), 4 аналоговых канала, память от 50 Мточек | 22038
DSOS104A | 1 ГГц, частота дискретизации 20 Гвыб./с (макс.), 4 аналоговых канала, память от 50 Мточек | 26445
DSOS204A | 2 ГГц, частота дискретизации 20 Гвыб./с (макс.), 4 аналоговых канала, память от 50 Мточек | 32112
DSOS254A | 2,5 ГГц, частота дискретизации 20 Гвыб./с (макс.), 4 аналоговых канала, память от 50 Мточек | 35261
MSOS054A | 500 МГц, частота дискретизации 20 Гвыб./с (макс.), 4 аналоговых и 16 цифровых каналов, память от 50 Мточек | 28335
DSOS604A | 6 ГГц, частота дискретизации 20 Гвыб./с (макс.), 4 аналоговых канала, память от 50 Мточек | По запросу
DSOS804A | 8 ГГц, частота дискретизации 20 Гвыб./с (макс.), 4 аналоговых канала, память от 50 Мточек | По запросу
MSOS054A | 500 МГц, частота дискретизации 20 Гвыб./с (макс.), 4 аналоговых и 16 цифровых каналов, память от 50 Мточек | 28335
MSOS104A | 1 ГГц, частота дискретизации 20 Гвыб./с (макс.), 4 аналоговых и 16 цифровых каналов, память от 50 Мточек | 32741
MSOS204A | 2 ГГц, частота дискретизации 20 Гвыб./с (макс.), 4 аналоговых и 16 цифровых каналов, память от 50 Мточек | 38408
MSOS254A | 2,5 ГГц, частота дискретизации 20 Гвыб./с (макс.), 4 аналоговых и 16 цифровых каналов, память от 50 Мточек | По запросу
MSOS404A | 4 ГГц, частота дискретизации 20 Гвыб./с (макс.), 4 аналоговых и 16 цифровых каналов, память от 50 Мточек | По запросу
MSOS604A | 6 ГГц, частота дискретизации 20 Гвыб./с (макс.), 4 аналоговых и 16 цифровых каналов, память от 50 Мточек | По запросу
MSOS804A | 8 ГГц, частота дискретизации 20 Гвыб./с (макс.), 4 аналоговых и 16 цифровых каналов, память от 50 Мточек | По запросу
Высокопроизводительные осциллографы DSOZ/DSAZ
DSAZ254A | 25 ГГц, частота дискретизации 80 Гвыб./с при использовании 4 каналов, объем памяти до 2 Гточек (опция), цветной сенсорный дисплей, анализ последовательностей | По запросу
DSAZ334A | 33 ГГц, частота дискретизации 80 Гвыб./с при использовании 4 каналов, объем памяти до 2 Гточек (опция), цветной сенсорный дисплей, анализ последовательностей | По запросу
DSAZ504A | 50 ГГц, частота дискретизации 80 Гвыб./с при использовании 4 каналов, объем памяти до 2 Гточек (опция), цветной сенсорный дисплей, анализ последовательностей | По запросу
DSAZ634A | 63 ГГц, частота дискретизации 80 Гвыб./с при использовании 4 каналов, объем памяти до 2 Гточек (опция), цветной сенсорный дисплей, анализ последовательностей | По запросу
DSOZ204A | 20 ГГц, частота дискретизации 80 Гвыб./с при использовании 4 каналов, объем памяти до 2 Гточек (опция), цветной сенсорный дисплей | По запросу
DSOZ254A | 25 ГГц, частота дискретизации 80 Гвыб./с при использовании 4 каналов, объем памяти до 2 Гточек (опция), цветной сенсорный дисплей | По запросу
DSOZ334A | 33 ГГц, частота дискретизации 80 Гвыб./с при использовании 4 каналов, объем памяти до 2 Гточек (опция), цветной сенсорный дисплей | По запросу
DSOZ504A | 50 ГГц, частота дискретизации 80 Гвыб./с при использовании 4 каналов, объем памяти до 2 Гточек (опция), цветной сенсорный дисплей | По запросу
DSOZ634A | 63 ГГц, частота дискретизации 80 Гвыб./с при использовании 4 каналов, объем памяти до 2 Гточек (опция), цветной сенсорный дисплей | По запросу
Осциллографы-мультиметры цифровые Fluke (США)
Серия Fluke 120
Fluke 123 | 2 канала, 20 МГц, част. дискретизации 1,25ГГц, память 512 точек на канал, монохромный дисплей, RS-232, батарейное питание, масса 1,1 кг. | 53846.16
Fluke 124 | 2 канала, 40 МГц, част. дискретизации 1,25ГГц, память 512 точек на канал, монохромный дисплей, RS-232, батарейное питание, масса 1,1 кг. | 62232.52
Fluke 125 | 2 канала, 40 МГц, част. дискретизации 1,25 ГГц, память 512 точек на канал, тест полевых шин и двигателей, измерение мощности и параметров сигналов ШИМ, монохромный дисплей, RS-232, батарейное питание, масса 1,1 кг. | 70567.67
SCC-120E | Жесткий кейс, RS-232, ПО для Windows для Fluke 123, 124. | 21833
Серия Fluke 190 II
Fluke 190-062 | Цифровой осциллограф, мультиметр и регистратор в одном приборе. 2 изолир-х входа, полоса 60 МГц, част. дискретизации 625 МГц, память 10К/канал (осциллограф), 30К/канал (регистратор). Мультиметр 4 разр., баз. погрешность 0,5%; True RMS. Универсальное питан | 143440.2
Fluke 190-102 | Цифровой осциллограф, мультиметр и регистратор в одном приборе. 2 изолир-х входа, полоса 100 МГц, част. дискретизации 1,25 ГГц, память 10К/канал (осциллограф), 30К/канал (регистратор). Мультиметр 4 разр., баз. погрешность 0,5%; True RMS. Универсальное пит | 178003.46
Fluke 190-202 | Цифровой осциллограф, мультиметр и регистратор в одном приборе. 2 изолир-х входа, полоса 200 МГц, част. дискретизации 2,5 ГГц, память 10К/канал (осциллограф), 30К/канал (регистратор). Мультиметр 4 разр., баз. погрешность 0,5%; True RMS. Универсальное пита | 201081.45
Fluke 190-104 | Цифровой осциллограф, мультиметр и регистратор в одном приборе. 4 изолир-х входа, полоса 100 МГц, част. дискретизации 1,25 ГГц, память 10К/канал (осциллограф), 27,5К/канал (регистратор). Мультиметр 4 разр., баз. погрешность 0,5%; True RMS. Универсальное п | 201081.45
Fluke 190-204 | Цифровой осциллограф, мультиметр и регистратор в одном приборе. 4 изолир-х входа, полоса 200 МГц, част. дискретизации 2,5 ГГц, память 10К/канал (осциллограф), 27,5К/канал (регистратор). Мультиметр 4 разр., баз. погрешность 0,5%; True RMS. Универсальное пи | 229847.73
Fluke 190-502 | Цифровой осциллограф, мультиметр и регистратор в одном приборе. 2 изолир-х входа, полоса 500 МГц, част. дискретизации 5 ГГц, память 10К/канал (осциллограф), 30К/канал (регистратор). Мультиметр 4 разр., баз. погрешность 0,5%; True RMS. Универсальное питани | 286025.83
Fluke 190-504 | Цифровой осциллограф, мультиметр и регистратор в одном приборе. 4 изолир-х входа, полоса 500 МГц, част. дискретизации 5 ГГц, память 10К/канал (осциллограф), 30К/канал (регистратор). Мультиметр 4 разр., баз. погрешность 0,5%; True RMS. Универсальное питани | По запросу
SCC-290 | Дополнительный комплект: ПО FlukeView и жёсткий кейс для переноски | 19676
Осциллографы цифровые Tektronix (США)
Осциллографы серии TDS 1000/2000
TDS 1001B | 2 канала, 40 МГц, част. дискретизации 1 ГГц, память 2500 точек на канал, монохромный дисплей, USB | По запросу
TDS 1002B | 2 канала, 60 МГц, част. дискретизации 1 ГГц, память 2500 точек на канал, монохромный дисплей, USB. | По запросу
TDS 1012B | 2 канала, 100 МГц, част. дискретизации 1 ГГц, память 2500 точек на канал, монохромный дисплей, USB | По запросу
TDS 2001C | 2 канала, 50 МГц, част. дискретизации 1 ГГц, память 2500 точек на канал, цветной дисплей, USB | 1246.3
TDS 2002C | 2 канала, 70 МГц, част. дискретизации 1 ГГц, память 2500 точек на канал, цветной дисплей, USB | 1476.2
TDS 2004C | 4 канала, 70 МГц, част. дискретизации 1 ГГц, память 2500 точек на канал, цветной дисплей, USB | 2311.1
TDS 2012C | 2 канала, 100 МГц, част. дискретизации 1 ГГц, память 2500 точек на канал, цветной дисплей, USB | 1802.9
TDS 2014C | 4 канала, 100 МГц, част. дискретизации 1 ГГц, память 2500 точек на канал, цветной дисплей, USB | 2698.3
TDS 2022C | 2 канала, 200 МГц, част. дискретизации 1 ГГц, память 2500 точек на канал, цветной дисплей, USB | 2589.4
TDS 2024C | 4 канала, 200 МГц, част. дискретизации 1 ГГц, память 2500 точек на канал, цветной дисплей, USB | 3121.8
Осциллографы серии TPS 2000
TPS 2012B | 2 канала, 100 МГц, част. дискретизации 1 ГГц, память 2500 точек на канал, гальваническая развязка входов, цветной дисплей, RS-232, батарейное питание. | 4126.1
TPS 2014B | 4 канала, 100 МГц, част. дискретизации 1 ГГц, память 2500 точек на канал, гальваническая развязка входов, цветной дисплей, RS-232, батарейное питание. | 5432.9
TPS 2024B | 4 канала, 200 МГц, част. дискретизации 2 ГГц, память 2500 точек на канал, гальваническая развязка входов, цветной дисплей, RS-232, батарейное питание. | 6134.7
Опции для TPS 2000
TPS 2PBND | Комплект для силовых измерений - состав: 4 высоковольтных (1000В) пассивных пробника P5120 и программный пакет для измерения мощности TPS2PWR1 | 2129.6
TPS 2PWR1 | Программный пакет для измерения мощности | 922.02
TPS BAT | Аккумуляторный блок. | 399.3
TPS CHG | Блок подзарядки. | 695.75
Осциллографы серии TDS 3000
TDS 3012C | 2 канала, 100 МГц, част. дискретизации 1,25 ГГц, память 10К точек на канал, цветной дисплей | 7538.3
TDS 3014C | 4 канала, 100 МГц, част. дискретизации 1,25 ГГц, память 10К точек на канал, цветной дисплей | 9196
TDS 3032C | 2 канала, 300 МГц, част. дискретизации 2,5 ГГц, память 10К точек на канал, цветной дисплей | 11095.7
TDS 3034C | 4 канала, 300 МГц, част. дискретизации 2,5 ГГц, память 10К точек на канал, цветной дисплей | 13189
TDS 3052C | 2 канала, 500 МГц, част. дискретизации 5 ГГц, память 10К точек на канал, цветной дисплей | 15851
TDS 3054C | 4 канала, 500 МГц, част. дискретизации 5 ГГц, память 10К точек на канал, цветной дисплей | 18997
С1-220 | 2 канала, 20 МГц, масса 8 кг. | 13990
Вольтметры / мультиметры лабораторные
Вольтметры универсальные Keysight Technologies (США)
U3401A | 4.5 разрядов, баз. погр. 0,02%, 51К отчетов, Uпер/пост - 750/1000В, Iпер/пост - 10А, R - 50МОм. | 595.32
U3402A | 5.5 разрядов, баз. погр. 0,012%, 120К отчетов, Uпер/пост - 750/1000В, Iпер/пост - 12А, R - 300МОм. | 794
U3606A | Мультиметр: баз. погр. 0,025%, 120Котчетов, Uпер/пост - 1000В, Iпер/пост - 3А, сопротивление, частота, емкость. Источник питания: 30Вт, два диапазона 30V/1A и 8V/3A, точность установки 0.01%, генератор прямоугольных импульсов до 4.8 кГц, свипирование. | 1977
34405A | Баз. погр. 0, 025%, Uпер/пост - 750/1000В, Iпер/пост - 10 А, R - 100 МОм, изм. частоты, периода, емкости, 5,5 разрядов, USB 2.0 | 961
34401A | Баз. погр. 0, 0035%, Uпер/пост - 750/1000В, Iпер/пост - 3А, R - 100МОм, изм. частоты, периода, 6.5 разрядов, RS-232. | 1489.51
34410A | Баз. погр. 0,003%, Uпер/пост - 750/1000В, Iпер/пост - 3А, R - 100МОм, изм. частоты, периода, ёмкости, 6.5 разрядов, LAN, USB; GPIB, скорость: до 10 000 счит./с | 1686
34411A | Баз. погр. 0,003%, Uпер/пост - 750/1000В, Iпер/пост - 3А, R - 100МОм, изм. частоты, периода, ёмкости, 6.5 разрядов, LAN, USB; GPIB, скорость: до 50 000 счит./с | 2684
34450A | OLED-Дисплей! Баз. погр. 0, 015%, Uпер/пост - 750/1000В, Iпер/пост - 10 А, R - 100 МОм, изм. частоты, периода, емкости, температуры, 5,5 разрядов, USB 2.0, GPIB (опция). | 974
34460A | Баз. погр. 0,0075%, Uпер/пост - 750/1000В, Iпер/пост - 3А, R - 100МОм, отобр. шкалы, гистограммы, тренда , 6.5 разрядов. | 1133
34461A | Баз. погр. 0,0035%, Uпер/пост - 750/1000В, Iпер/пост - 10А, R - 100МОм, отобр. шкалы, гистограммы, тренда , 6.5 разрядов. | 1315
34420A | Нановольт/микроомметр, баз. погр. 0,003%, Uпост - 0.1нВ-100В, R - 0.1мкОм-1МОм, 7.5 разрядов, RS-232. | 5221
3458A | Баз. погр. 0,0008%, Uпер/пост - 750/1000В, Iпер/пост - 1А, R - 1ГОм, изм. частоты, периода, 8.5 разрядов. | 11488
Генераторы
Генераторы сигналов специальной формы Keysight Technologies (США)
33210A | 0-10МГц, произв. формы, синус, прямоугольник, треугольник, пила, внутренняя АМ,ЧМ, внешняя АМ. | 1586
33220A | 0-20МГц, произв. формы, синус, прямоугольник, треугольник, пила, внутренняя АМ,ЧМ, внешняя АМ. | 3195.61
33250A | 0-80МГц, произв. формы, синус, прямоугольник, треугольник, пила, внутренняя АМ,ЧМ, внешняя АМ. | 6362.18
33521A | 1 канал, 0-30МГц, память 1М на канал. Сигналы произв. формы, синус, прямоугольный, треугольный, пилообразный, импульсный, шумовой, sin(x)/x, с экспоненциальным фронтом и срезом, кардиологический, АМ, ЧМ, ФМ, ЧМн, ШИМ, интерфейсы LAN, USB. | 2422
33522A | 2 канала, 0-30МГц, память 1М на канал. Сигналы произв. формы, синус, прямоугольный, треугольный, пилообразный, импульсный, шумовой, sin(x)/x, с экспоненциальным фронтом и срезом, кардиологический, АМ, ЧМ, ФМ, ЧМн, ШИМ, интерфейсы LAN, USB. | 3703
33521A-002 | Раширение памяти до 16М на канал для 33521A | 306
33522A-002 | Раширение памяти до 16М на канал для 33522A | 612
3352XA-010 | Высокостабильный опорный генератор для 33521A/33522A (при заказе вместо X выбрать 1 или 2) | 858
3352XA-400 | GPIB-интерфейс для 33521A/33522A (при заказе вместо X выбрать 1 или 2) | 146
33509B | 1 канал, 20МГц, память 1М на канал. Синусоидальный, прямоугольный, пилообразный, импульсный, треугольный, гауссовский шум, псевдослучайная двоичная последовательность, постоянное напряжение, модуляции: АМ, ЧМ, ФМ, ЧМн, BPSK, ШИМ, Сумма (несущая + модуляци | 2050
33510B | 2 канала, 20МГц, память 1М на канал. Синусоидальный, прямоугольный, пилообразный, импульсный, треугольный, гауссовский шум, псевдослучайная двоичная последовательность, постоянное напряжение, модуляции: АМ, ЧМ, ФМ, ЧМн, BPSK, ШИМ, Сумма (несущая + модуляц | 3130
33511B | 1 канал, 20МГц, память 1М на канал. Сигналы произв. формы, синусоидальный, прямоугольный, пилообразный, импульсный, треугольный, гауссовский шум, псевдослучайная двоичная последовательность, постоянное напряжение, модуляции: АМ, ЧМ, ФМ, ЧМн, BPSK, ШИМ, Су | 2422
33512B | 2 канала, 20МГц, память 1М на канал. Сигналы произв. формы, синусоидальный, прямоугольный, пилообразный, импульсный, треугольный, гауссовский шум, псевдослучайная двоичная последовательность, постоянное напряжение, модуляции: АМ, ЧМ, ФМ, ЧМн, BPSK, ШИМ, С | 3664
33519B | 1 канал, 30МГц, память 1М на канал. Синусоидальный, прямоугольный, пилообразный, импульсный, треугольный, гауссовский шум, псевдослучайная двоичная последовательность, постоянное напряжение, модуляции: АМ, ЧМ, ФМ, ЧМн, BPSK, ШИМ, Сумма (несущая + модуляци | 2298
33520B | 2 канала, 30МГц, память 1М на канал. Синусоидальный, прямоугольный, пилообразный, импульсный, треугольный, гауссовский шум, псевдослучайная двоичная последовательность, постоянное напряжение, модуляции: АМ, ЧМ, ФМ, ЧМн, BPSK, ШИМ, Сумма (несущая + модуляц | 3509
33521B | 1 канал, 30МГц, память 1М на канал. Сигналы произв. формы, синусоидальный, прямоугольный, пилообразный, импульсный, треугольный, гауссовский шум, псевдослучайная двоичная последовательность, постоянное напряжение, модуляции: АМ, ЧМ, ФМ, ЧМн, BPSK, ШИМ, Су | 2670
33522B | 2 канала, 30МГц, память 1М на канал. Сигналы произв. формы, синусоидальный, прямоугольный, пилообразный, импульсный, треугольный, гауссовский шум, псевдослучайная двоичная последовательность, постоянное напряжение, модуляции: АМ, ЧМ, ФМ, ЧМн, BPSK, ШИМ, С | 4037
33611A | 33611A, Генератор сигналов, 1 канал, 80 МГц, Agilent Technologies (США), Сигналы произвольной формы Trueform, 14 бит, 660 Мвыб./с, память 4 млн. точек на канал (опция 64 млн. точек) | 4796
33612A | 33612A, Генератор сигналов, 2 канала, 80 МГц, Agilent Technologies (США), Сигналы произвольной формы Trueform, 14 бит, 660 Мвыб./с, память 4 млн. точек на канал (опция 64 млн. точек), опция воспроизведения IQ сигналов | 6838
33621A | 33621A, Генератор сигналов, 1 канал, 120 МГц, Agilent Technologies (США), Сигналы произвольной формы Trueform, 14 бит, 1 Гвыб./с, память 4 млн. точек на канал (опция 64 млн. точек) | 5637
33622A | 33622A, Генератор сигналов, 2 канала, 120 МГц, Agilent Technologies (США), Сигналы произвольной формы Trueform, 14 бит, 1 Гвыб./с, память 4 млн. точек на канал (опция 64 млн. точек), опция воспроизведения IQ сигналов | 8038
Комбинированные генераторы сигналов Keysight Technologies (США)
81150A-001 | 1 канал, 1мкГц-240МГц синусоидальный сигнал, 1мкГц-120МГц генерация импульсов, 14 бит 2Гточек/с генератор специальных и произвольных форм, 512К глубина памяти на канал, шумовой сигнал, USB, GPIB, LXI класса С | 14551.46
81150A-002 | 2 канала, 1мкГц-240МГц синусоидальный сигнал, 1мкГц-120МГц генерация импульсов, 14 бит 2Гточек/с генератор специальных и произвольных форм, 512К глубина памяти на канал, шумовой сигнал, USB, GPIB, LXI класса С | 21450.88
81160A-001 | 1 канал, 1мкГц-500МГц синусоидальный сигнал, 1мкГц-330МГц генерация импульсов, 14 бит 2,5 Гточек/с генератор специальных и произвольных форм, 256К глубина памяти на канал, шумовой сигнал, USB, GPIB, LXI класса С | 24235.09
81160A-002 | 2 канала, 1мкГц-500МГц синусоидальный сигнал, 1мкГц-330МГц генерация импульсов, 14 бит 2,5 Гточек/с генератор специальных и произвольных форм, 256К глубина памяти на канал, шумовой сигнал, USB, GPIB, LXI класса С | 28537.85
Генераторы высокочастотные Keysight Technologies (США)
Генераторы серии N9300A Agilent Technologies (США)
N9310A | Генератор аналоговых ВЧ-сигналов, 9 кГц-3ГГц, НЧ-выход 20 Гц - 80 кГц, разрешение 0,1 Гц, вых. уровень от -127 до +13 дБм, USB | 9375
N9310A-001 | Опция аналогового входа I/Q. Необходим источник внешних сигналов | 1225
Генераторы N5181B серии MXG Agilent Technologies (США)
N5181B-503 | Генератор аналоговых ВЧ-сигналов, 9 кГц - 3 ГГц, разрешение 0,01 Гц, вых. уровень от -110 до +18 дБм, GPIB, USB, LAN, LXI | 19666
N5181B-506 | Генератор аналоговых ВЧ-сигналов, 9 кГц - 6 ГГц, разрешение 0,01 Гц, вых. уровень от -110 до +18 дБм, GPIB, USB, LAN, LXI | 26010
Опции для генераторов N5181B серии MXG (выборочно)
N5181B-UNT | Амплитудная, частотная и фазовая модуляции | 1244
N5181B-1EQ | Вых. уровень от -127 дБм | 1621
N5181B-099 | Возможность последующей модернизации | 1021.24
Генераторы N5183A серии MXG Agilent Technologies (США)
N5183A-520 | 100кГц-20ГГц, ЧМ,ФМ,АМ,ИМ (опции), выход от -20дБм до 11 дБм в стандартной конфигурации, -130дБм до +30дБм опционально, высокая скорость переключения, LXI, USB | 30951.8
N5183A-532 | 100кГц-31,8ГГц, ЧМ,ФМ,АМ,ИМ (опции), выход от -20дБм до 11 дБм в стандартной конфигурации, -130дБм до +30дБм опционально, высокая скорость переключения, LXI, USB | По запросу
N5183A-540 | 100кГц-40ГГц, ЧМ,ФМ,АМ,ИМ (опции), выход от -20дБм до 11 дБм в стандартной конфигурации, -130дБм до +30дБм опционально, высокая скорость переключения, LXI, USB | По запросу
Опции для генераторов N5183A сериии MXG (выборочно)
N5183A-UNT | опция добавления аналоговых видов модуляции | 4167
N5183A-1EA | Опция увеличения выходной мощности до +30дБм | 6250
N5183A-1E1 | Опция ступенчатый аттенюатор | 5002
Генераторы серии E8257D Agilent Technologies (США)
E8257D-520 | 250кГц-20ГГц, ЧМ,ФМ,АМ,ИМ, низкие фазовые шумы, выход от -20дБм до 23 дБм. | По запросу
E8257D-521 | 250кГц-20ГГц, конфигурация с высокой выходной мощностью до +33дБм, ЧМ,ФМ,АМ,ИМ, низкие фазовые шумы. | По запросу
E8257D-532 | 250кГц-31,8ГГц, ЧМ,ФМ,АМ,ИМ, низкие фазовые шумы, выход от -20дБм до 20 дБм. | По запросу
E8257D-540 | 250кГц-40ГГц, ЧМ,ФМ,АМ,ИМ, низкие фазовые шумы, выход от -20дБм до 18 дБм. | По запросу
E8257D-550 | 250кГц-50ГГц, ЧМ,ФМ,АМ,ИМ, низкие фазовые шумы, выход от -20дБм до 14 дБм. | По запросу
E8257D-567 | 250кГц-67ГГц, ЧМ,ФМ,АМ,ИМ, низкие фазовые шумы, выход от -20дБм до 14 дБм. | По запросу
Генераторы импульсов и кодовых последовательностей Keysight Technologies (США)
8114A | 1Гц-15МГц, амплитуда 1В-100В. | По запросу
81101A | 1мГц-50МГц, амплитуда 100мВ-20В. | По запросу
81104A | Базовый блок, 1 мГц - 80МГц, 1 или 2 несимметр. канала 81105A | По запросу
81105A | Модуль для 81104A, 80 МГц, амплитуда 100мВ-20В, фронт от 3 нс до 200мс, несимметричный канал | По запросу
81110A | Базовый блок, 330/165 МГц, 1 или 2 канала одного типа | 19086.54
81111A | Модуль для 81110A. От 1 мГц до 165 МГц, несимметр., 100мВ-20В, фронт от 2 нс - 200мс | 11263.89
81112A | Модуль для 81110A. От 1 мГц до 330 МГц, дифференц., 100мВ - 3,8В, фронт 800пс/1,6нс по выбору | 11263.89
81130A | Базовый блок, 1 кГц- 400/660 МГц, 1 или 2 симметричных канала одного типа | По запросу
81131A | Модуль для 81130A. 1 кГц - 400 МГц, от 100 мВ до 3.8 В, фронт 800пс/1, 6нс по выбору, симметр. | 7059.14
81132A | Модуль для 81130A. 1 кГц - 660 МГц, от 100 мВ до 2.4 В, фронт 500 пс, симметр. | 9302.48
Генераторы высокочастотные с батарейным питанием AnaPico (Швейцария)
APSIN3000HC | 9кГц-3,4ГГц, батарейное питание (опция B3 заказывается отдельно), -60 до +16 дБм, уровень фазовых шумов: -128 дБн/Гц на отстройке 20кГц от несущей 1ГГц, АМ, ЧМ, ФМ, ИМ, встроенный web-браузер для удаленного управления через LAN, масса 3 кг | По запросу
APSIN6010HC | 9кГц-6,5ГГц, батарейное питание (опция B6 заказывается отдельно), -60 до +16 дБм, уровень фазовых шумов: -115 дБн/Гц на отстройке 20кГц от несущей 5ГГц, АМ, ЧМ, ФМ и ИМ, встроенный web-браузер для удаленного управления через LAN, масса 3 кг | По запросу
APSIN6010RM (стоечное решение) | 9кГц-6,5ГГц, мощность -30...+15 дБ на мВт (-120..+13 опция), уровень фазовых шумов: -130 дБн/Гц на отстройке 20 кГц от несущей 1ГГц, АМ, ЧМ, ФМ и ИМ, модуляция УКВ всенаправленный РД (опция), скорость модуляции DC до 800 кГц, время переключения частоты | По запросу
APSIN12G | 100 кГц-12 ГГц, -20 до +14 дБм (-90...+12 дБм опция), уровень фазовых шумов: -108 дБн/Гц на отстройке 20кГц от несущей 10ГГц, АМ, ЧМ, ФМ и ИМ, радиоимпульс с ЛЧМ, USB, LAN, GPIB (опция) | По запросу
APSIN20G | 100 кГц-20,4 ГГц, -20 до +15 дБм (-90...+13 дБм опция), уровень фазовых шумов: -108 дБн/Гц на отстройке 20кГц от несущей 10ГГц, АМ, ЧМ, ФМ и ИМ, радиоимпульс с ЛЧМ (опция), время переключения частоты 400 µс, USB, LAN, GPIB (опция) | По запросу
APSIN26TP | 100 кГц-26 ГГц, -15 до +26 дБм (-90...+24 дБм опция), уровень фазовых шумов: -115 дБн/Гц на отстройке 20кГц от несущей 10ГГц, АМ, ЧМ, ФМ и ИМ, время переключения частоты 200 µс, USB, LAN, GPIB (опция) | По запросу
Частотомеры и стандарты частоты
Частотомеры Pendulum (Швеция)
Частотомеры серии CNT-90
CNT-90 | 300МГц, стабильность 5Е-7, измерение временных интервалов, USB. | 2784
CNT-91 | 300МГц, стабильность 5Е-6, измерение временных интервалов, анализатор модуляции, GPIB | 4396
Опции для частотомеров серии CNT-90
10 Опция | Расширение до 3 ГГц для CNT-85/85R/90/91 | 1234
11/90 Опция | Установка входов на задней панели. | 186
13 Опция | Расширение до 8 ГГц | 2790
14 Опция | Расширение до 14 ГГц | 4154
14B Опция | Расширение до 20ГГц для CNT-90 | 5146
30/90 Опция | Генератор опорной частоты OCXO со стабильностью 0,01Е-6. | 1283
40/90 Опция | Генератор опорной частоты OCXO со стабильностью 0,003Е-6. | 2474
29/90 Опция | Программное обеспечение Timeview for Windows для CNT-90 | 986
Частотомеры серии CNT-90XL
CNT-90XL-27G | СВЧ-частотомер, 27 ГГц | 9424
CNT-90XL-40G | СВЧ-частотомер, 40 ГГц | 13640
CNT-90XL-46G | СВЧ-частотомер, 46 ГГц | 18600
CNT-90XL-60G | СВЧ-частотомер, 60 ГГц | 24800
Стандарты частоты Pendulum (Швеция)
6688/011 | Стандарт частоты с опорным генератором OCXO, 5х10МГц, 1х5МГц | 4278
6688/021 | Стандарт частоты с опорным генератором OCXO, 10х10МГц, 1х5МГц | 5196
6689/011 | Стандарт частоты с рубидиевым опорным генератором, 5х10МГц, 1х5МГц | 8792
6689/021 | Стандарт частоты с рубидиевым опорным генератором, 10х10МГц, 1х5МГц | 9660
GPS-12RG |  | 9734
Опции для GPS-12R
Опция 70B | включает один 5МГц и три 10МГц малошумящих выхода | 645
Опция 71B | четыре аналоговых выхода с частотами 10МГц, 5МГц,1МГц и 0,1МГц. | 856
Опция 72B | включает два дополнительных интерфейса 2,048МГц и два интерфейса 2,048Мб/с (Е1). | 1624
Опция 73B | включает четыре 13МГц выхода. | 1624
Опция 74B | включает два 1,544МГц и два 1,544Мб/с (Т1) выхода. | 1624
Частотомеры Agilent Technologies (США)
Частотомеры серии 53100A
53131A | 225МГц, измерение временных интервалов от 500 пс, GPIB. | 4075.28
53131A-010 | Высокостабильный опорный генератор | 1787.17
53131A-030 | Расширение до 3ГГц | 1782.33
53131A-050 | Расширение до 5ГГц | 3558.61
53131A-124 | Расширение до 12,4ГГц | 4504.83
53181A | 225МГц, счетчик РЧ-сигналов, GPIB. | 3531.99
53181A-010 | Высокостабильный опорный генератор | 1787.17
53181A-015 | Расширение до 1,5ГГц | 909
53181A-030 | Расширение до 3ГГц | 1782.33
53181A-050 | Расширение до 5ГГц | 3558.61
53181A-124 | Расширение до 12,4ГГц | 4504.83
53132A | 225МГц, измерение временных интервалов от 150 пс, GPIB. | 6364.6
53132A-010 | Высокостабильный опорный генератор | 1779.91
53132A-012 | Сверхвысокостабильный опорный генератор | 3244.01
53132A-030 | Расширение до 3ГГц | 1782.33
53132A-050 | Расширение до 5ГГц | 3558.61
53132A-124 | Расширение до 12,4ГГц | 4504.83
Частотомеры серии 53200A
53210A | Частотомер, 1 канал, 350 МГц, разрешение 10 разрядов/с, LAN, USB | 2600
53220A | Частотомер-счетчик, 2 канала, 350 МГц, разрешение 12 разрядов/с и 100 пс, LAN, USB | 3010
53230A | Частотомер-счетчик, 2 канала, 350 МГц, разрешение 12 разрядов/с и 20 пс, LAN, USB | 4704
532X0A-010 | Сверхвысокостабильный опорный генератор, стабильность 50 ppb в год | 1519
532X0A-106 | Входной канал 100 МГц - 6 ГГц (при заказе заменить X на 1, 2 или 3) | 1581
532X0A-115 | Входной канал 300 МГц - 15 ГГц (при заказе заменить X на 1, 2 или 3) | 3914
53230A-150 | Импульсные измерения для 53230A | 2535
532X0A-300 | Аккумулятор и зарядное устройство (при заказе заменить X на 1, 2 или 3) | 1021
Частотомеры серии 53150 Agilent Technologies (США)
53150A | 2 канала (10Гц-125МГц, 50МГц-20ГГц), измеритель мощности, GPIB, RS-232. | 10595.97
53151A | 2 канала (10Гц-125МГц, 50МГц-26,5ГГц), измеритель мощности, GPIB, RS-232. | 12603
53152A | 2 канала (10Гц-125МГц, 50МГц-46ГГц), измеритель мощности, GPIB, RS-232. | 20142
Частотомеры производства СНГ
Ч3-63/1 | 0,1Гц-1,5ГГц, 8разр., 6кг. | По запросу
Ч3-64/1 | 150,1000,1500МГц, 18кг. | По запросу
Ч3-84 | 2 канала (0,1Гц-150МГц, 100МГц-1000МГц), стабильность 1Е-7, 8-ми разрядный индикатор, масса 3кг. | По запросу
Ч3-84/2 | 2 канала (0,1Гц-150МГц, 100МГц-1000МГц), стабильность 5Е-6, 8-ми разрядный индикатор, масса 3кг. | По запросу
Измерители RLC
Измерители RLC Agilent Technologies (США)
U1701B | от 0.1 pF до 199.9 mF, двойной дисплей, главный - 4,5 разряда, до 11 000 отсчетов, проверка годности с заданным уровнем допуска (1%, 5%, 10% и 20%) ,связь с ПК через оптически изолированный USB порт (кабель U5481A-опционально), 3 года гарантии | 260.15
U1731C | Измерение L/C/R/D/Q, тест сигнал: 120Гц и 1 кГц, проверка годности с заданным уровнем допуска : 1%, 5%, 10% , связь с ПК через оптически изолированный USB порт (кабель U5481A-опционально), 3 года гарантии | 477.95
U1732C | Измерение L/C/R/D/Q/фи, тест сигнал: 100Гц, 120Гц, 1 кГц и 10 кГц, проверка годности с заданным уровнем допуска : 1%, 5%, 10% и 20% , связь с ПК через оптически изолированный USB порт (кабель U5481A-опционально), 3 года гарантии | 577.17
U1733C | Измерение L/C/R/D/Q/фи, тест сигнал: 100Гц, 120Гц, 1 кГц, 10 кГц и 100 кГц, проверка годности с заданным уровнем допуска : 1%, 5%, 10% и 20% , связь с ПК через оптически изолированный USB порт (кабель U5481A-опционально), 3 года гарантии | 659.45
E4991A | Высокоточный анализатор полного импеданса, от 1 МГц до 3 ГГц, разрешение по частоте 1 мГц, основная погрешность по Z: 0,8%, диапазон измерения: от 200 мОм до 20 кОм. Измеряемые параметры: ¦Z¦, ¦Y¦, q, R, X, G, B, C, L, D, Q, характеристики материалов | По запросу
E4980A | Диапазон частот 20 Гц - 2 МГц | 21169
Измерители RLC производства СНГ
Е7-14 | Базов. погр. 0,1%. R (0,1мОм - 1ГОм), L (1нГн – 16кГн), C (0,001пФ - 16мФ). Три частоты изм-й: 100Гц, 1кГц, 10кГц, ур. сигн. 2В и 40мВ. Микропроцессор. | По запросу
Е7-15 | Баз. погр. 0,25%. R (1мОм - 20ГОм), L (0,1мкГн – 16кГн), C (0,1пФ - 20мФ). Две частоты изм-й: 100Гц и 1кГц. Микропроцессор. Самодиагностика. Цифровая индик. | По запросу
Е7-20 | Прецизионный, С - 0,001пФ-1Ф, L - 0,01нГн-10КГн, R - 0,01мОм-10МОм, тест-сигнал 25Гц-1МГц, RS-232. | По запросу
Е7-21 | С - 0,01пФ-20мФ, L - 0,01мкГн-16КГн, R - 0,1мОм-20МОм, тест-сигнал 100Гц-1кГц, RS-232. | По запросу
Анализаторы спектра
Анализаторы спектра Keysight Technologies (США)
Специальные анализаторы спектра Agilent Technologies (США)
N9320B | Диапазон частот от 9 кГц до 3 ГГц, USB-интерфейс, русифицированный интерфейс пользователя | 10148
U8903A-200 | Измерение SINAD, IMD, DFD, THD+N ratio, THD+N level | 15613
Портативные анализаторы спектра Agilent Technologies (США)
N9330B | Диапазон частот от 25 МГц до 4 ГГц, потери от частоты, КСВН от частоты, потери от расстояния, КСВН от расстояния, портативный формат, USB-интерфейс, универсальное питание, вес 3,5 кг | 6300
N9340B | Диапазон частот от 100 кГц до 3 ГГц, портативный формат, USB-интерфейс, русифицированный интерфейс пользователя, универсальное питание, яркий экран и подсвечивающиеся кнопки, вес 3,5 кг | 10324
N9342C | Диапазон частот от 100кГц до 7 ГГц, портативный формат, USB-интерфейс, универсальное питание, вес 3,5 кг | 14219
N9343C | Диапазон частот от 1МГц до 13.6ГГц, портативный формат, USB-интерфейс, универсальное питание, вес 3,5 кг | 16507
N9344C | Диапазон частот от 1МГц до 20 ГГц, портативный формат, USB-интерфейс, универсальное питание, вес 3,5 кг | 20305.01
Анализаторы спектра серии CXA Agilent Technologies (США)
N9000A-503 | Диапазон частот от 9 кГц до 3 ГГц, высокая скорость измерений, WinXP | 15919
N9000A-507 | Диапазон частот от 9 кГц до 7.5 ГГц, высокая скорость измерений, WinXP | 21092
N9000A-513 | Диапазон частот от 9 кГц до 13.6 ГГц, высокая скорость измерений, WinXP | 29001
N9000A-526 | Диапазон частот от 9 кГц до 26.5 ГГц, высокая скорость измерений, WinXP | 35113
N9000A-EMC | ПО для анализа ЭМС для анализатора спектра серии CXA | 1948
Анализаторы спектра серии ESA-L Agilent Technologies (США)
E4411B | 9кГц-1,5ГГц, динамический диапазон 90дБ, чувствительность -121дБ. | 20087.21
E4403B | 9кГц-3ГГц, динамический диапазон 88дБ, чувствительность -122дБ. | 36257.65
E4408B | 9кГц-26,5ГГц, динамический диапазон 88дБ, чувствительность -109Дб. | По запросу
Анализаторы спектра серии ESA-E Agilent Technologies (США)
E4402B | 9кГц-3ГГц, динамический диапазон 108дБ, чувствительность -151дБ. | 35944.26
E4404B | 9кГц-6,7ГГц, динамический диапазон 108дБ, чувствительность -149дБ. | По запросу
E4405B | 9кГц-13,2ГГц, динамический диапазон 108дБ, чувствительность -149дБ. | По запросу
E4407B | 9кГц-26,5ГГц, динамический диапазон 108дБ, чувствительность -149дБ. | По запросу
Анализаторы спектра серии EXA Agilent Technologies (США)
N9010A-503 | Диапазон частот от 10 Гц до 3,6 ГГц, высокая скорость измерений, WinXP | 21499
N9010A-507 | Диапазон частот от 10 Гц до 7 ГГц, высокая скорость измерений, WinXP | 32443
N9010A-513 | Диапазон частот от 10 Гц до 13 ГГц, высокая скорость измерений, WinXP | 38234
N9010A-526 | Диапазон частот от 10 Гц до 26,5 ГГц, высокая скорость измерений, WinXP | По запросу
N9010A-532 | Диапазон частот от 10 Гц до 32 ГГц, высокая скорость измерений, WinXP | По запросу
N9010A-544 | Диапазон частот от 10 Гц до 44 ГГц, высокая скорость измерений, WinXP | По запросу
Анализаторы спектра серии MXA Agilent Technologies (США)
N9020A-503 | Диапазон частот от 10 Гц до 3,6 ГГц, высокая скорость измерений, чувствительность -154 дБм, полоса анализа до 25МГц, WinXP, LXI | 37849
N9020A-508 | Диапазон частот от 20 Гц до 8,4 ГГц, высокая скорость измерений, чувствительность -154 дБм, полоса анализа до 25МГц, WinXP | По запросу
N9020A-513 | Диапазон частот от 20 Гц до 13,2 ГГц, высокая скорость измерений, чувствительность -154 дБм, полоса анализа до 25МГц, WinXP | По запросу
N9020A-526 | Диапазон частот от 20 Гц до 26,5 ГГц, высокая скорость измерений, чувствительность -154 дБм, полоса анализа до 25МГц, WinXP | По запросу
Анализаторы спектра серии PSA Agilent Technologies (США)
E4443A | 3Гц-6,7ГГц, динамический диапазон 122дБ, чувствительность -156дБ. | По запросу
E4445A | 3Гц-13,2ГГц, динамический диапазон 122дБ, чувствительность -156дБ. | По запросу
E4440A | 3Гц-26,5ГГц, динамический диапазон 122дБ, чувствительность -156дБ. | По запросу
E4447A | 3 Гц - 42,98 ГГц, динамический диапазон 122 дБ, чувствительность -156 дБ | По запросу
E4446A | 3 Гц - 44 ГГц, динамический диапазон 122 дБ, чувствительность -156 дБ Лицензия Госдеп США! | По запросу
E4448A | 3 Гц - 50 ГГц, динамический диапазон 122 дБ, чувствительность -156 дБ, Лицензия Госдеп США! | По запросу
Анализаторы спектра серии PXA Agilent Technologies (США)
N9030A-503 | Диапазон частот от 3 Гц до 3,6 ГГц, высокая скорость измерений, чувствительность -172 дБм, полоса анализа до 140МГц, WinXP, LXI | По запросу
N9030A-508 | Диапазон частот от 3 Гц до 8,4 ГГц, высокая скорость измерений, чувствительность -172 дБм, полоса анализа до 140МГц, WinXP, LXI | По запросу
N9030A-513 | Диапазон частот от 3 Гц до 13,6 ГГц, высокая скорость измерений, чувствительность -172 дБм, полоса анализа до 140МГц, WinXP, LXI | По запросу
N9030A-526 | Диапазон частот от 3 Гц до 26,5 ГГц, высокая скорость измерений, чувствительность -172 дБм, полоса анализа до 140МГц, WinXP, LXI | По запросу
Анализаторы спектра серии 856хEC Agilent Technologies (США)
8564EC | 9кГц-40ГГц, динамический диапазон 108дБ, чувствительность -151дБ. | По запросу
8565EC | 9кГц-50ГГц, динамический диапазон 108дБ, чувствительность -151дБ. | По запросу
Анализаторы сигналов
Анализаторы сигналов Keysight Technologies (США)
Портативные анализаторы сигналов Agilent Technologies (США)
N9912A | Диапазон частот от 2МГц до 4ГГц (или 6ГГц - опция 106), анализ спектра (опция 230 или 231), КСВН, обратные потери, анализ цепей S11 и S21, портативный формат, USB-интерфейс, поддержка USB-измерителей мощности, универсальное питание, яркий экран | 9887
N9912A-106 | Расширение диапазона частот до 6 ГГц (против 4ГГц в стандартной конфигурации) | 1260
N9912A-230 | Добавляет анализатор спектра до 4 ГГц, требуется опция 104 | 4696
N9912A-231 | Добавляет анализатор спектра до 6 ГГц, требуется опция 106 | 8504
N9913A | Комбинированный ручной анализатор FieldFox до 4 ГГц, анализ спектра, анализ цепей, векторный вольтметр, измерение мощности | 12960.31
N9914A | Комбинированный ручной анализатор FieldFox до 6.5 ГГц, анализ спектра, анализ цепей, векторный вольтметр, измерение мощности | 15582
N9915A | Комбинированный ручной анализатор FieldFox до 9 ГГц, анализ спектра, анализ цепей, векторный вольтметр, измерение мощности | 16869
N9916A | Комбинированный ручной анализатор FieldFox до 14 ГГц, анализ спектра, анализ цепей, векторный вольтметр, измерение мощности | 19479
N9917A | Комбинированный ручной анализатор FieldFox до 18 ГГц, анализ спектра, анализ цепей, векторный вольтметр, измерение мощности | 23374
N9918A | Комбинированный ручной анализатор FieldFox до 26.5 ГГц, анализ спектра, анализ цепей, векторный вольтметр, измерение мощности | 28568
N9925A | Векторный анализатор цепей FieldFox до 9 ГГц: S-параметры, расстояние до неоднородности, измерение мощности, вносимые/обратные потери, векторный вольтметр, калибровка QuickCal | 20127
N9926A | Векторный анализатор цепей FieldFox до 14 ГГц: S-параметры, расстояние до неоднородности, измерение мощности, вносимые/обратные потери, векторный вольтметр, калибровка QuickCal | 23374
N9927A | Векторный анализатор цепей FieldFox до 18 ГГц: S-параметры, расстояние до неоднородности, измерение мощности, вносимые/обратные потери, векторный вольтметр, калибровка QuickCal | 30516
N9928A | Векторный анализатор цепей FieldFox до 26.5 ГГц: S-параметры, расстояние до неоднородности, измерение мощности, вносимые/обратные потери, векторный вольтметр, калибровка QuickCal | 35710
N9935A | Ручной анализатор спектра FieldFox до 9 ГГц: анализ спектра, анализ помех, измерения мощности, измерение отраженного сигнала, трэкинг-генератор, предусилитель | 18829
N9936A | Ручной анализатор спектра FieldFox до 14 ГГц: анализ спектра, анализ помех, измерения мощности, измерение отраженного сигнала, трэкинг-генератор, предусилитель | 22725
N9937A | Ручной анализатор спектра FieldFox до 18 ГГц: анализ спектра, анализ помех, измерения мощности, измерение отраженного сигнала, трэкинг-генератор, предусилитель | 27269
N9938A | Ручной анализатор спектра FieldFox до 26.5 ГГц: анализ спектра, анализ помех, измерения мощности, измерение отраженного сигнала, трэкинг-генератор, предусилитель | 31815
Анализаторы цепей
Анализаторы цепей Keysight Technologies (США)
Анализаторы цепей серии ENA-L Agilent Technologies (США)
E5061A | Диапазон частот от 300кГц до 1,5 ГГц, 2 изм. порта, 50 или 75 Ом импеданс порта | По запросу
E5062A | Диапазон частот от 300кГц до 3 ГГц, 2 изм. порта, 50 или 75 Ом импеданс порта | По запросу
E5061B-3L5 | Диапазон частот от 5 Гц до 3ГГц, 2 изм. порта, широкий набор измерительных приложений, Windows, LXI | 41423.14
Анализаторы цепей серии ENA-С Agilent Technologies (США)
E5071C | Модели до 4,5 ГГц, до 8,5 ГГц, 14ГГц и до 20ГГц, 2 или 4 изм. порта, втулки смещения (опция), высокая скорость, WinXP, LXI, многопортовые конфигурации | По запросу
E5072C-245 | Диапазон частот от 30 кГц до 4,5 ГГц, 2 изм. порта, конфигурируемый блок, Windows, LXI | По запросу
E5072C-285 | Диапазон частот от 30 кГц до 8,5 ГГц, 2 изм. порта, конфигурируемый блок, Windows, LXI | По запросу
Анализаторы цепей серии PNA-L Agilent Technologies (США)
N5239A | Диапазон частот от 300 кГц до 8.5 ГГц, 2 изм. порта, конфигурируемый блок, динамический диапазон 133 дБ | По запросу
N5231A | Диапазон частот от 300 кГц до 13.5 ГГц, 2 или 4 изм. порта с одним источником, конфигурируемый блок, динамический диапазон 133 дБ | По запросу
N5232A | Диапазон частот от 300 кГц до 20 ГГц, 2 или 4 изм. порта с одним источником, конфигурируемый блок, динамический диапазон 133 дБ | По запросу
N5234A | Диапазон частот от 10 МГц до 43.5 ГГц, 2 изм. порта с одним источником, конфигурируемый блок, динамический диапазон 133 дБ | По запросу
N5235A | Диапазон частот от 10 МГц до 50 ГГц, 2 изм. порта с одним источником, конфигурируемый блок, динамический диапазон 133 дБ | По запросу
Анализаторы цепей серии PNA Agilent Technologies (США)
N5221A | Анализатор цепей высшего класса, от 10 МГц до 13,5 ГГц, высокий динамический диапазон, широкий набор измерений. Требует конфигурирования. | По запросу
N5222A | Анализатор цепей высшего класса, от 10 МГц до 26,5 ГГц, высокий динамический диапазон, широкий набор измерений. Требует конфигурирования. | По запросу
N5224A | Анализатор цепей высшего класса, от 10 МГц до 43,5 ГГц, высокий динамический диапазон, широкий набор измерений. Требует конфигурирования. | По запросу
N5225A | Анализатор цепей высшего класса, от 10 МГц до 50 ГГц, высокий динамический диапазон, широкий набор измерений. Требует конфигурирования. | По запросу
N5227A | Анализатор цепей высшего класса, от 10 МГц до 67 ГГц, высокий динамический диапазон, широкий набор измерений. Требует конфигурирования. | По запросу
E8361C | Полоса частот от 10 МГц до 67 ГГц, 2 или 4 изм. порта, дин. диапазон до 136 дБ, расширенное тестирование смесителей, антенные измерения. Требуется Лицензия Госдеп США! | По запросу
E8362C | Полоса частот от 10 МГц до 20 ГГц, 2 или 4 изм. порта, дин. диапазон до 136 дБ, расширенное тестирование смесителей, антенные измерения | По запросу
E8363C | Полоса частот от 10 МГц до 40 ГГц, 2 или 4 изм. порта, дин. диапазон до 136 дБ, расширенное тестирование смесителей, антенные измерения | По запросу
E8364C | Полоса частот от 10 МГц до 50 ГГц, 2 или 4 изм. порта, дин. диапазон до 136 дБ, расширенное тестирование смесителей, антенные измерения | По запросу
Анализаторы цепей серии PNA-X Agilent Technologies (США)
N5241A | Полоса частот от 10 МГц до 13,5 ГГц, 2 или 4 изм. порта, динамический диапазон до 130 дБ, низкий уровень гармоник, импульсные измерения (опция), балансные измерения (опция), 2 источника (опция), тройники смещения (опция) | По запросу
N5242A | Полоса частот от 10 МГц до 26,5, 2 или 4 изм. порта, динамический диапазон до 130 дБ, низкий уровень гармоник, импульсные измерения (опция), балансные измерения (опция), 2 источника (опция), тройники смещения (опция) | По запросу
N5244A | Полоса частот от 10 МГц до 43,5 ГГц, 2 или 4 изм. порта, динамический диапазон до 130 дБ, низкий уровень гармоник, импульсные измерения (опция), балансные измерения (опция), 2 источника (опция), тройники смещения (опция) | По запросу
N5245A | Полоса частот от 10 МГц до 50 ГГц, 2 или 4 изм. порта, динамический диапазон до 130 дБ, низкий уровень гармоник, импульсные измерения (опция), балансные измерения (опция), 2 источника (опция), тройники смещения (опция) | По запросу
Анализаторы параметров полупроводниковых приборов
Анализаторы параметров полупроводниковых приборов Keysight Technologies (США)
B1500A | Базовый блок анализатора комплектуется модулями | По запросу
B1505A | Базовый блок анализатора комплектуется модулями | По запросу
B2901A | B2901A Прецизионный параметрический анализатор, 1 канал, 100 фА, 210 В, 3 A/10,5 A (пост./импульсный ток) | 8067
B2902A | B2902A Прецизионный параметрический анализатор, 2 канала, 100 фА, 210 В, 3 A/10,5 A (пост./импульсный ток) | 11713
B2912A | B2912A Прецизионный параметрический анализатор, 2 канала, 10 фА, 210 В, 3 A/10,5 A (пост./импульсный ток) | 17716
B2961A | B2961A, 6,5-разрядный источник питания с низким уровнем шумов. Широкий диапазон выходного биполярного напряжения/тока (100 нВ…210 В / 10 фА…10,5 А, 31,8 Вт), 1 канал | 8067
B2962A | B2962A, 6,5-разрядный источник питания с низким уровнем шумов. Широкий диапазон выходного биполярного напряжения/тока (100 нВ…210 В / 10 фА…10,5 А, 31,8 Вт), 2 канала | 11734
Измерители параметров ВЧ и СВЧ сигналов
Измерители мощности Keysight Technologies (США)
N1911A | 1 канал, пиковая и средняя мощность, от 3мкВт до 100 мВт | 9955
N1912A | 2 канала, пиковая и средняя мощность, от 3мкВт до 100 мВт | 13997
N1913A | 1 канал, от 9кГц до 110ГГц в зависимости от измерительной головки, средняя мощность, от -70 dBm до +44 dBm, цветной дисплей, USB, LXI | 5453.47
N1914A | 2 канал, от 9кГц до 110ГГц в зависимости от измерительной головки, средняя мощность, от -70 dBm до +44 dBm, цветной дисплей, USB, LXI | 8334
Сенсоры для измерителей мощности Agilent Technologies (США) (Выборочно)
E4412A | 100пВт-100мВт, 10МГц-18ГГц. | 2073
E4413A | 100пВт-100мВт, 50МГц-26.5ГГц. | 2784
N1921A | Средняя, пиковая,от 50 МГц до 18 ГГц, от 3мкВт до 100 мВт | 5019
N1922A | Средняя, пиковая,от 50 МГц до 40 ГГц, от 3мкВт до 100 мВт | 5872
USB-измерители мощности Agilent Technologies (США)
U2000A | Сенсор для измерения мощности, 10МГц-18ГГц, от -60 до +20 дБм, подключается к ПК или к другому прибору Agilent, автокалибровка, внешний запуск | 4738.36
U2000B | Сенсор для измерения мощности, 10МГц-18ГГц, от -30 до +44 дБм, подключается к ПК или к другому прибору Agilent, автокалибровка, внешний запуск | 6623.54
U2000H | Сенсор для измерения мощности, 10МГц-18ГГц, от -50 до +30 дБм, подключается к ПК или к другому прибору Agilent, автокалибровка, внешний запуск | 5366.35
U2001A | Сенсор для измерения мощности, 10МГц-6ГГц, от -60 до +20 дБм, подключается к ПК или к другому прибору Agilent, автокалибровка, внешний запуск | 3632.42
U2001B | Сенсор для измерения мощности, 10МГц-6ГГц, от -30 до +44 дБм, подключается к ПК или к другому прибору Agilent, автокалибровка, внешний запуск | 5517.6
U2001H | Сенсор для измерения мощности, 10МГц-6ГГц, от -50 до +30 дБм, подключается к ПК или к другому прибору Agilent, автокалибровка, внешний запуск | 4260.41
U2002A | Сенсор для измерения мощности, 50МГц-24ГГц, от -60 до +20 дБм, подключается к ПК или к другому прибору Agilent, автокалибровка, внешний запуск | 5830.99
U2002H | Сенсор для измерения мощности, 50МГц-24ГГц, от -50 до +30 дБм, подключается к ПК или к другому прибору Agilent, автокалибровка, внешний запуск | 6473.5
U2004A | Сенсор для измерения мощности, 9кГц-6ГГц, от -60 до +20 дБм, подключается к ПК или к другому прибору Agilent, автокалибровка, внешний запуск | 4097.06
E8486A | Диапазон частот: от 60 ГГц до 90 ГГц, измерения мощности от 1 нВт до 100 мВт, величина КСВ на уровне 1,06 | По запросу
Логические анализаторы
Логические анализаторы Keysight Technologies (США)
Логические анализаторы серии 16800A Agilent Technologies (США)
16801A | 34 канала, память до 32М, цветной дисплей | 14578.08
16802A | 68 каналов, память до 32М, цветной дисплей | 18636.42
16803A | 102 канала, память до 32М, цветной дисплей | 22172.04
16804A | 136 каналов, память до 32М, цветной дисплей | 26125.11
16806A | 204 канала, память до 32М, цветной дисплей | По запросу
16821A | 34 канала, память до 32М, цветной дисплей, генератор кодовых последовательностей (48 каналов) | По запросу
16822A | 68 каналов, память до 32М, цветной дисплей, генератор кодовых последовательностей (48 каналов) | По запросу
16823A | 102 канала, память до 32М, цветной дисплей, генератор кодовых последовательностей (48 каналов) | По запросу
Системы сборы данных и коммутации
Системы сбора данных и коммутации Keysight Technologies (США)
34970A | Система сбора данных/коммутации, со встроенным 6,5 разрядным мультиметром, 11 встроенных измерительных процедур, 3 слота для установки модулей. | 2095
34972A | Система сбора данных/коммутации, со встроенным 6,5 разрядным мультиметром, 11 встроенных измерительных процедур, 3 слота для установки модулей, LAN, USB. | 2420
Модули для 34970A
34901A | Мультиплексор общего назначения, 20 каналов | 629
34902A | Высокоскоростной мультиплексор, 16 каналов | 766
34903A | 20-ти канальный коммутатор привода | 542
34904A | Матричный коммутатор 4 x 8 | 679
34905A | Сдвоенный 4 канальн. ВЧ мультиплексор, 50 Ом | 992
34906A | Сдвоенный 4 канальн. ВЧ мультиплексор, 75 Ом | 992
34907A | Многофункциональный модуль (два 8 разрядных порта ввода/вывода, 26 разр. счетчик 100 кГц, два 16 ти разрядных ЦАП) | 508
34908A | Мультиплексор на 40 однопроводных каналов | 649
34970A | Система сбора данных/коммутации, со встроенным 6,5 разрядным мультиметром, 11 встроенных измерительных процедур, 3 слота для установки модулей. | 2095
USB-Модульные приборы
Модульные приборы Keysight Technologies
U2781А | Базовый блок на 6 модулей, возможность создания системы сбора данных, имеющей до 384 каналов, шина запуска Trigger Bus, шина запуска типа "звезда" | 1516
U2701A | USB осциллограф, 2 канала, 100МГц, USB2.0, Plug and Play | 1799
U2702A | USB осциллограф, 2 канала, 200МГц, USB2.0, Plug and Play | 2218
U2741A | 100 отсчетов/с, Uпер/пост - 250В/300В, Iпер/пост - 2А, R- 100МОм, измерение частоты, температуры, USB2.0, Plug and Play | 1395
U2761A | 20 МГц, сигналы: синус, прямоугольный, треугольный, импульсный, пилообразный, сигналы произвольной формы, USB2.0, Plug and Play | 2232
U2331A | Аналоговый вход: 64 симм./32диф., до 3Мб/с, 16 бит, аналоговый выход: 2, 12 бит, цифровой в/в: 24, каналы таймера: 2, USB2.0, Plug and Play | 2821
U2351A | Аналоговый вход: 16 симм./8 диф., 250Кб/с, 16 бит, аналоговый выход: 2, 16 бит, цифровой в/в: 24, каналы таймера: 2, USB2.0, Plug and Play | 1694
U2352A | Аналоговый вход: 16 симм./8 диф., 250Кб/с, 16 бит, аналоговый выход: 0, цифровой в/в: 24, каналы таймера: 2, USB2.0, Plug and Play | 1422
U2353A | Аналоговый вход: 16 симм./8 диф., 500Кб/с, 16 бит, аналоговый выход: 2, 16 бит, цифровой в/в: 24, каналы таймера: 2, USB2.0, Plug and Play | 2116
U2354A | Аналоговый вход: 16 симм./8 диф., 500Кб/с, 16 бит, аналоговый выход: 0, цифровой в/в: 24, каналы таймера: 2, USB2.0, Plug and Play | 1976
U2355A | Аналоговый вход: 64 симм./32 диф., 250Кб/с, 16 бит, аналоговый выход: 2, 12 бит, цифровой в/в: 24, каналы таймера: 2, USB2.0, Plug and Play | 1834
U2356A | Аналоговый вход: 64 симм./32диф., 500Кб/с, 16 бит, аналоговый выход: 2, 12 бит, цифровой в/в: 24, каналы таймера: 2, USB2.0, Plug and Play | 2402
U2531A | Аналоговый вход: 4 дифференциальных, до 2Мб/с, 14 бит, аналоговый выход: 2, 12 бит, цифровой в/в: 24, каналы таймера: 2, USB2.0, Plug and Play | 2466
U2541A | Аналоговый вход: 4 дифференциальных, до 250Кб/с, 16 бит, аналоговый выход: 2, 12 бит, цифровой в/в: 24, каналы таймера: 2, USB2.0, Plug and Play | 2055
U2542A | Аналоговый вход: 4 дифференциальных, до 500Кб/с, 16 бит, аналоговый выход: 2, 12 бит, цифровой в/в: 24, каналы таймера: 2, USB2.0, Plug and Play | 2466
U2651A | Цифровой ввод: 32 изолированных бит, напряжение 24 В; Цифровой вывод: 32 изолированных бит, USB2.0, Plug and Play | 575
U2652A | Цифровой ввод: 64 изолированных бит, напряжение 24 В, USB2.0, Plug and Play | 575
U2653A | Цифровой вывод: 64 изолированных бит, USB2.0, Plug and Play | 575
U2722A | 3 выхода, напряжение от -20 В до 20 В, ток от -120 мА до 120 мА, четырехвкадрантный режим работы, USB2.0, Plug and Play | 2930.62
U2723A | 3 выхода, напряжение от -20 В до 20 В, ток от -120 мА до 120 мА, четырехвкадрантный режим работы, встроенные сценарии испытаний, USB2.0, Plug and Play | 4779.5
U2751A | 32 двухпроводных элемента коммутации 4х8, напряжение до 35 В RMS (до 180 В RMS при использовании с U2781A), ток до 2А, USB2.0, Plug and Play | 1256
U2802A | 31 вход для подключения термопар J, K, R, S, T, N, E, B типов, напряжение до 10В, USB2.0, Plug and Play | 1506
U2901A | Терминальная плата с 68-контактным соединителем SCSI-II и кабелем 1 м | 162
U2902A | Терминальная плата с 68-контактным соединителем SCSI-II и кабелем 2 м | 189
U2903A | Клеммный блок со 100-контактным соединителем SCSI-II и кабелем 1 м | 162
U2904A | Клеммный блок со 100-контактным соединителем SCSI-II и кабелем 2 м | 189
U2905A | Комплект для монтажа в стойку | 340
U2921A-100 BNC Cable | Терминальная плата с 68-контактным соединителем SCSI-II и кабелем 1 м | 26
U2921A-101 | Терминальная плата с 68-контактным соединителем SCSI-II и кабелем 2 м | 26
Источники питания
Источники питания ПРОФИГРУПП (Россия)
Б5-3003 | Линейный источник питания. 0-30 В, 0-3 А. Точность установки 0,1 В, 0,01 А. Цифровая индикация тока и напряжения. Лучшее соотношение цена / качество. | 8090
Б5-3005 | Линейный источник питания. 0-30 В, 0-5 А. Точность установки 0,1 В, 0,01 А. Цифровая индикация тока и напряжения. Лучшее соотношение цена / качество. | 10390
Б5-6003 | Линейный источник питания. 0-60 В, 0-3 А. Точность установки 0,1 В, 0,01 А. Цифровая индикация тока и напряжения. Лучшее соотношение цена / качество. | 10390
Б5-3010 | Линейный источник питания. 0-30 В, 0-10 А. Точность установки 0,1 В, 0,01 А. Цифровая индикация тока и напряжения. Лучшее соотношение цена / качество. | 14190
Б5-6005 | Линейный источник питания. 0-60 В, 0-5 А. Точность установки 0,1 В, 0,01 А. Цифровая индикация тока и напряжения. Лучшее соотношение цена / качество. | 14190
Б5-1820 | Линейный источник питания. 0-18 В, 0-20 А. Точность установки 0,1 В, 0,01 А. Цифровая индикация тока и напряжения. Лучшее соотношение цена / качество. | 18890
Б5-3003/3 | Линейный источник питания. 3 канала: 2 х 0-30 В, 0-3 А + 1 фикс. 5 В, 3 А. Точность установки 0,1 В, 0,01 А. Цифровая индикация тока и напряжения. Лучшее соотношение цена / качество | 14690
Провода к ИП (10А) | Комплект соединительных проводов (2 шт.) с зажимами типа "крокодил" для лабораторных источников питания. Длина 1 м. Макс. ток - 10А, макс. напряжение 600 В. | 220
Б5-71/1- ПРО | Импульсный источник питания. 30В/10А. | 15500
Б5-71/2- ПРО | Импульсный источник питания. 50В/6А. | 15500
Б5-71/4- ПРО | Импульсный источник питания. 75В/4А. | 15500
Источники питания Keysight Technologies (США)
Источники питания серии U8000 Agilent Technologies (США)
U8001A | 90Вт, 30В, 3А, 1 выход, защита по току и напряжению, низкие пульсации, функция памяти до 3 состояний | 424.71
U8002A | 150Вт, 30В, 5А, 1 выход, защита по току и напряжению, низкие пульсации, функция памяти до 3 состояний | 532.4
U8031A | 375Вт, 30В, 6А, 3 выхода (2 регулируемых, один фиксированный), стабилизация и защита по току и напряжению, низкие пульсации, функция памяти до 3 состояний | 1303.17
U8032A | 375Вт, 60В, 3А, 3 выхода (2 регулируемых, один фиксированный), стабилизация и защита по току и напряжению, низкие пульсации, функция памяти до 3 состояний | 1303.17
Источники питания серии E3600A Agilent Technologies (США)
E3610A | 30Вт, 15В, 3А, 1 выход, 2 диапазона, низкие пульсации | 577
E3611A | 30Вт, 35В, 1,5 А, 1 выход, 2 диапазона, низкие пульсации | 577
E3612A | 30Вт, 120В, 0,5 А, 1 выход, 2 диапазона, низкие пульсации | 577
E3614A | 48Вт, 8В, 6А, 1 выход, защита по напряжению, низкие пульсации | 905
E3615A | 60Вт, 20В, 3А, 1 выход, защита по напряжению, низкие пульсации | 905
E3616A | 60Вт, 35В, 1,7А, 1 выход, защита по напряжению, низкие пульсации | 905
E3617A | 60Вт, 60В, 1А, 1 выход, защита по напряжению, низкие пульсации | 905
E3620A | 50Вт, 25В, 1А, 2 выхода, 2 диапазона, низкие пульсации | 803.44
E3630A | 35Вт, 20В, 2,5А, 3 выхода, низкие пульсации | 803.44
E3631A | 80Вт, 25В, 5А, 3 выхода, GPIB, низкие пульсации | 1694
E3632A | 120Вт, 30В, 7А, 1 выход, GPIB, защита по току и напряжению, низкие пульсации | 1479.83
E3633A | 200Вт, 20В, 20А, 1 выход, 2 диапазона, GPIB, защита по току и напряжению, низкие пульсации | 1789.59
E3634A | 200Вт, 50В, 7А, 1 выход, 2 диапазона, GPIB, защита по току и напряжению, низкие пульсации | 1789.59
E3640A | 30Вт, 20В, 3А, 1 выход, 2 диапазона, GPIB, защита по напряжению, низкие пульсации | 965.58
E3641A | 30Вт, 60В, 0,8А, 1 выход, 2 диапазона, GPIB, защита по напряжению, низкие пульсации | 965.58
E3642A | 50Вт, 20В, 5А, 1 выход, 2 диапазона, GPIB, защита по напряжению, низкие пульсации | 1029.71
E3643A | 50Вт, 60В, 1,4А, 1 выход, 2 диапазона, GPIB, защита по напряжению, низкие пульсации | 1029.71
E3644A | 80Вт, 20В, 8А, 1 выход, 2 диапазона, GPIB, защита по напряжению, низкие пульсации | 1248.72
E3645A | 80Вт, 60В, 2,2А, 1 выход, 2 диапазона, GPIB, защита по напряжению, низкие пульсации | 1248.72
E3646A | 60Вт, 20В, 3А, 2 выхода, 2 диапазона, GPIB, защита по напряжению, низкие пульсации | 1340.68
E3647A | 60Вт, 60В, 0,8А, 2 выхода, 2 диапазона, GPIB, защита по напряжению, низкие пульсации | 1340.68
E3648A | 100Вт, 20В, 5А, 2 выхода, 2 диапазона, GPIB, защита по напряжению, низкие пульсации | 1616.56
E3649A | 100Вт, 60В, 1,4 А, 2 выхода, 2 диапазона, GPIB, защита по напряжению, низкие пульсации | 1616.56
Источники питания серии N5700A Agilent Technologies (США)
N5741A | 600Вт, 6В, 100А, корпус высотой 1U (4,5 см), защита по току и напряжению, LAN, GPIB, USB | 3196.82
N5742A | 720Вт, 12.5 В, 60А, корпус высотой 1U (4,5 см), защита по току и напряжению, LAN, GPIB, USB | 3196.82
N5743A | 750Вт, 6В, 100А, корпус высотой 1U (4,5 см), защита по току и напряжению, LAN, GPIB, USB | 3196.82
N5744A | 760Вт, 20В, 38А, корпус высотой 1U (4,5 см), защита по току и напряжению, LAN, GPIB, USB | 3196.82
N5745A | 750Вт, 30В, 25А, корпус высотой 1U (4,5 см), защита по току и напряжению, LAN, GPIB, USB | 3196.82
N5746A | 760Вт, 40В, 19А, корпус высотой 1U (4,5 см), защита по току и напряжению, LAN, GPIB, USB | 3196.82
N5747A | 750Вт, 60В, 12.5 А, корпус высотой 1U (4,5 см), защита по току и напряжению, LAN, GPIB, USB | 3196.82
N5748A | 760Вт, 80В, 9.5А, корпус высотой 1U (4,5 см), защита по току и напряжению, LAN, GPIB, USB | 3196.82
N5749A | 750Вт, 100В, 7.5А, корпус высотой 1U (4,5 см), защита по току и напряжению, LAN, GPIB, USB | 3196.82
N5750A | 750Вт, 150В, 5А, корпус высотой 1U (4,5 см), защита по току и напряжению, LAN, GPIB, USB | 3196.82
N5751A | 750Вт, 300В, 2.5А, корпус высотой 1U (4,5 см), защита по току и напряжению, LAN, GPIB, USB | 3196.82
N5752A | 780Вт, 600В, 1.3А, корпус высотой 1U (4,5 см), защита по току и напряжению, LAN, GPIB, USB | 3196.82
N5761A | 1080Вт, 6В, 180А, корпус высотой 1U (4,5 см), защита по току и напряжению, LAN, GPIB, USB | 3795.77
N5762A | 1320Вт, 8В, 165А, корпус высотой 1U (4,5 см), защита по току и напряжению, LAN, GPIB, USB | 3795.77
N5763A | 1500Вт, 12,5В, 120А, корпус высотой 1U(4,5 см), защита по току и напряжению, LAN, GPIB, USB | 3795.77
N5764A | 1520Вт, 20В, 76А, корпус высотой 1U (4,5 см), защита по току и напряжению, LAN, GPIB, USB | 3795.77
N5765A | 1500Вт, 30В, 50А, корпус высотой 1U (4,5 см), защита по току и напряжению, LAN, GPIB, USB | 3795.77
N5766A | 1520Вт, 40В, 38А, корпус высотой 1U (4,5 см), защита по току и напряжению, LAN, GPIB, USB | 3795.77
N5767A | 1500Вт, 60В, 25А, корпус высотой 1U (4,5 см), защита по току и напряжению, LAN, GPIB, USB | 3795.77
N5768A | 1520Вт, 80В, 19А, корпус высотой 1U (4,5 см), защита по току и напряжению, LAN, GPIB, USB | 3795.77
N5769A | 1500Вт, 100В, 15А, корпус высотой 1U (4,5 см), защита по току и напряжению, LAN, GPIB, USB | 3795.77
N5770A | 1500Вт, 150В, 10А, корпус высотой 1U (4,5 см), защита по току и напряжению, LAN, GPIB, USB | 3795.77
N5771A | 1500Вт, 300В, 5А, корпус высотой 1U (4,5 см), защита по току и напряжению, LAN, GPIB, USB | 3795.77
N5772A | 1560Вт, 600В, 2.6А,корпус высотой 1U (4,5 см), защита по току и напряжению, LAN, GPIB, USB | 3795.77
Источники питания серии N6900A Agilent Technologies (США)
N6950A | 9 В, 100 А, 1000 Вт, корпус высотой 1U (4,5 см), LAN, USB, GPIB | 6844
N6951A | 20 В, 50 А, 1000 Вт, корпус высотой 1U (4,5 см), LAN, USB, GPIB | 6844
N6952A | 40 В, 25 А, 1000 Вт, корпус высотой 1U (4,5 см), LAN, USB, GPIB | 6844
N6953A | 60 В, 16,7 А, 1000 Вт, корпус высотой 1U (4,5 см), LAN, USB, GPIB | 6844
N6954A | 80 В, 12,5 А, 1000 Вт, корпус высотой 1U (4,5 см), LAN, USB, GPIB | По запросу
N6970A | 9 В, 200 А, 2000 Вт, корпус высотой 2U (9 см), LAN, USB, GPIB | 9244
N6971A | 20 В, 100 А, 2000 Вт, корпус высотой 2U (9 см), LAN, USB, GPIB | 9244
N6972A | 40 В, 50 А, 2000 Вт, корпус высотой 2U (9 см), LAN, USB, GPIB | 9244
N6973A | 60 В, 33 А, 2000 Вт, корпус высотой 2U (9 см), LAN, USB, GPIB | 9244
N6974A | 80 В, 25 А, 2000 Вт, корпус высотой 2U (9 см), LAN, USB, GPIB | 9244
N6976A | 120 В, 16,7 А, 2000 Вт, корпус высотой 2U (9 см), LAN, USB, GPIB | 9244
N6977A | 160 В, 12,5 А, 2000 Вт, корпус высотой 2U (9 см), LAN, USB, GPIB | 9244
Источники питания серии N7900A Agilent Technologies (США)
N7950A | 9 В, 100 А, 1000 Вт, корпус высотой 1U (4,5 см), LAN, USB, GPIB | 11886
N7951A | 20 В, 50 А, 1000 Вт, корпус высотой 1U (4,5 см), LAN, USB, GPIB | 11886
N7952A | 40 В, 25 А, 1000 Вт, корпус высотой 1U (4,5 см), LAN, USB, GPIB | 11886
N7954A | 80 В/12,5 А, 1000 Вт, корпус высотой 1U (4,5 см), LAN, USB, GPIB | 11886
N7970A | 9 В, 200 А, 2000 Вт, корпус высотой 2U (9 см), LAN, USB, GPIB | 15488
N7971A | 20 В, 100 А, 2000 Вт, корпус высотой 2U (9 см), LAN, USB, GPIB | 15488
N7972A | 40 В, 50 А, 2000 Вт, корпус высотой 2U (9 см), LAN, USB, GPIB | 15488
N7973A | 60 В, 33 А, 2000 Вт, корпус высотой 2U (9 см), LAN, USB, GPIB | 15488
N7974A | 80 В, 25 А, 2000 Вт, корпус высотой 2U (9 см), LAN, USB, GPIB | 15488
N7976A | 120 В/16,7 А, 2000 Вт, корпус высотой 2U (9 см), LAN, USB, GPIB | 15458
N7977A | 160 В/12,5 А, 2000 Вт, корпус высотой 2U (9 см), LAN, USB, GPIB | 15458
Источники питания серии N8700A Agilent Technologies (США)
N8732A | 10 В, 330 А, 3300 Вт, корпус высотой 2U (9 см), LAN, USB, GPIB | 6028.22
N8733A | 15 В, 220 А, 3300 Вт, корпус высотой 2U (9 см), LAN, USB, GPIB | 6028.22
N8734A | 20 В, 165 А, 3300 Вт, корпус высотой 2U (9 см), LAN, USB, GPIB | 6028.22
N8735A | 30 В, 110 А, 3300 Вт, корпус высотой 2U (9 см), LAN, USB, GPIB | 6028.22
N8736A | 40 В, 85 А, 3400 Вт, корпус высотой 2U (9 см), LAN, USB, GPIB | 6028.22
N8737A | 60 В, 55 А, 3300 Вт, корпус высотой 2U (9 см), LAN, USB, GPIB | 6028.22
N8738A | 80 В, 42 А, 3360 Вт, корпус высотой 2U (9 см), LAN, USB, GPIB | 6028.22
N8739A | 100 В, 33 А, 3300 Вт, корпус высотой 2U (9 см), LAN, USB, GPIB | 6028.22
N8740A | 150 В, 22 А, 3300 Вт, корпус высотой 2U (9 см), LAN, USB, GPIB | 6028.22
N8741A | 300 В, 11 А, 3300 Вт, корпус высотой 2U (9 см), LAN, USB, GPIB | 6028.22
N8742A | 600 В, 5,5 А, 3300 Вт, корпус высотой 2U (9 см), LAN, USB, GPIB | 6028.22
N8754A | 20 В, 250 А, 5000 Вт, корпус высотой 2U (9 см), LAN, USB, GPIB | 8353.84
N8755A | 30 В, 170 А, 5100 Вт, корпус высотой 2U (9 см), LAN, USB, GPIB | 8353.84
N8756A | 40 В, 125 А, 5000 Вт, корпус высотой 2U (9 см), LAN, USB, GPIB | 7839.59
N8757A | 60 В, 85 А, 5100 Вт, корпус высотой 2U (9 см), LAN, USB, GPIB | 7839.59
N8758A | 80 В, 65 А, 5200 Вт, корпус высотой 2U (9 см), LAN, USB, GPIB | 7839.59
N8759A | 100 В, 50 А, 5000 Вт, корпус высотой 2U (9 см), LAN, USB, GPIB | 7839.59
N8760A | 150 В, 34 А, 5100 Вт, корпус высотой 2U (9 см), LAN, USB, GPIB | 7839.59
N8761A | 300 В, 17 А, 5100 Вт, корпус высотой 2U (9 см), LAN, USB, GPIB | 7839.59
N8762A | 600 В, 8,5 А, 5100 Вт, корпус высотой 2U (9 см), LAN, USB, GPIB | 7839.59
Источники питания серии N8900A Agilent Technologies (США)
N8920A | 80 В, 170 А, 5000 Вт, корпус высотой 3U (13,34 см), VAC 208 В, LAN, USB, GPIB | 9271
N8921A | 200 В, 70 А, 5000 Вт, корпус высотой 3U (13,34 см), VAC 208 В, LAN, USB, GPIB | 9271
N8923A | 500 В, 30 А, 5000 Вт, корпус высотой 3U (13,34 см), VAC 208 В, LAN, USB, GPIB | 9271
N8924A | 750 В, 20 А, 5000 Вт, корпус высотой 3U (13,34 см), VAC 208 В, LAN, USB, GPIB | 9271
N8925A | 80 В, 340 А, 10000 Вт, корпус высотой 3U (13,34 см), VAC 208 В, LAN, USB, GPIB | 11776
N8926A | 200 В, 140 А, 10000 Вт, корпус высотой 3U (13,34 см), VAC 208 В, LAN, USB, GPIB | 11776
N8928A | 500 В, 60 А, 10000 Вт, корпус высотой 3U (13,34 см), VAC 208 В, LAN, USB, GPIB | 11776
N8929A | 750 В, 40 А, 10000 Вт, корпус высотой 3U (13,34 см), VAC 208 В, LAN, USB, GPIB | 11776
N8930A | 1000 В, 30 А, 10000 Вт, корпус высотой 3U (13,34 см), VAC 208 В, LAN, USB, GPIB | 11776
N8931A | 80 В, 510 А, 15000 Вт, корпус высотой 3U (13,34 см), VAC 208 В, LAN, USB, GPIB | 14912
N8932A | 200 В, 210 А, 15000 Вт, корпус высотой 3U (13,34 см), VAC 208 В, LAN, USB, GPIB | 14912
N8934A | 500 В, 90 А, 15000 Вт, корпус высотой 3U (13,34 см), VAC 208 В, LAN, USB, GPIB | 14912
N8935A | 750 В, 60 А, 15000 Вт, корпус высотой 3U (13,34 см), VAC 208 В, LAN, USB, GPIB | 14912
N8937A | 1500 В, 30 А, 15000 Вт, корпус высотой 3U (13,34 см), VAC 208 В, LAN, USB, GPIB | 14912
Модульные анализаторы источников питания Agilent Technologies (США)
N6705A | Анализатор источников питания, 4 гнезда для модулей серии N6700, до 600Вт (модули заказываются отдельно), осциллограф, генератор сигналов, регистратор данных. | 8431
Мультиметры / тестеры ручные
Мультиметры ручные Keysight Technologies (США)
U1231A | Баз. погр. 0,5%, 4 разр, True-RMS, Uпер/пост - 600мВ-600В, R - 600Ом-60МОм, измерение частоты, емкости, светодиодный фонарик, гарантия 3 года! | 159.72
U1232A | Баз. погр. 0,5%, 4 разр, True-RMS, Uпер/пост - 600мВ-600В, Iпер/пост - 60мкА-10А, R - 600Ом-60МОм, измерение частоты, емкости, светодиодный фонарик, гарантия 3 года! | 217.8
U1233A | Баз. погр. 0,5%, 4 разр, True-RMS, Uпер/пост - 600мВ-600В, Iпер/пост - 60мкА-10А, R - 600Ом-60МОм, измерение частоты, емкости, температуры, светодиодный фонарик, бесконтактный индикатор напряжения Vsense, гарантия 3 года! | 266.2
U1241B | Баз. погр. 0,09%, 4 разр, True-RMS, Uпер/пост - 1мкВ-1000В, Iпер/пост - 0,01мкА-10А, R - 0,01Ом-100МОм, измерение емкости, ручной сбор данных, гарантия 3 года! | 325.49
U1242B | Баз. погр. 0,09%, 4 разр, True-RMS, Uпер/пост - 1мкВ-1000В, Iпер/пост - 0,01мкА-10А, R - 0,01Ом-100МОм, измерение емкости, ручной сбор данных, частотомер, гарантия 3 года! | 358.16
U1271A | Баз. погр. 0,05%, 4.5 разр, Uпер/пост - 300мВ-1000В, Iпер/пост - 300мкА-10А, R - 300Ом-500МОм, F - до 1МГц, C - 10нФ-1мФ, измерение температуры, True-RMS, подключение к ПК через ИК-USB кабель (опция), гарантия 3 года | 549.34
U1272A | Баз. погр. 0,05%, 4.5 разр, Uпер/пост - 30мВ-1000В, Iпер/пост - 300мкА-10А, R - 30Ом-500МОм, F - до 1МГц, C - 10нФ-1мФ, измерение температуры, True-RMS, подключение к ПК через ИК-USB кабель (опция), гарантия 3 года | 597.74
U1273A | OLED-Дисплей, Баз. погр. 0,05%, 4.5 разр, Uпер/пост - 30мВ-1000В, Iпер/пост - 300мкА-10А, R - 30Ом-500МОм, F - до 1МГц, C - 10нФ-1мФ, измерение температуры, True-RMS, подключение к ПК через ИК-USB кабель (опция), гарантия 3 года | 637.67
U1273AX | Рабочая температура до -40 С. OLED-Дисплей, Баз. погр. 0,05%, 4.5 разр, Uпер/пост - 30мВ-1000В, Iпер/пост - 300мкА-10А, R - 30Ом-500МОм, F - до 1МГц, C - 10нФ-1мФ, измерение температуры, True-RMS, подключение к ПК через ИК-USB кабель (опция), гарантия 3 г | 712.69
U1251B | Баз. погр. 0,025%, 4.5 разр, Uпер/пост - 1мкВ-1000В, Iпер/пост - 0,01мкА-10А, R - 0,01Ом-500МОм, C - 1пФ-100мФ, измерение температуры, True-RMS, подключение к ПК через ИК-USB кабель (опция), гарантия 3 года! | 617.1
U1252B | Баз. погр. 0,025%, 4.5 разр, Uпер/пост - 1мкВ-1000В, Iпер/пост - 0,01мкА-10А, R - 0,01Ом-500МОм, F - до 20МГц, C - 1пФ-100мФ, измерение температуры, True-RMS, встроенный генератор сигналов прямоугольной формы, адаптер для зарядки батареи, подключение к ПК | 661.87
U1253B | OLED-дисплей, баз. погр. 0,025%, 4.5 разр, Uпер/пост - 1мкВ-1000В, Iпер/пост - 0,01мкА-10А, R - 0,01Ом-500МОм, F - до 20МГц, C - 1пФ-100мФ, измерение температуры, True-RMS, встроенный генератор сигналов прямоугольной формы, адаптер для зарядки батареи, по | 727.21
U1173B | ИК-USB кабель для подключения к ПК мультиметров серии U1250B | 49.81
U1401B | Одновременная генерация сигналов и измерение при одном подключении, встроенный источник биполярного напряжения и тока, прямоугольных импульсов. Измерение ИСКЗ DC, AC, AC+DC, сопротивления, температуры, частоты, длительности импульсов, скважности; проверка | 1155.55
Мультиметры ручные Fluke (США)
Fluke 15B | Баз. погрешность 0,5%, 3,5 разр., Uпер/пост-1000В, Iпер/пост-10А, сопр.- 40МОм, изм. ёмкости. Прозвонка, тест диодов. | 3540
Fluke 17B | Баз. погрешность 0,5%, 3,5 разр., Uпер/пост-1000В, Iпер/пост-10А, сопр.- 40МОм, изм. ёмкости, частоты, температуры. Прозвонка, тест диодов, относит. измер-я. | 5248.4
Fluke 18B | Баз. погрешность 0,5%, 3,5 разр., Uпер/пост-1000В, Iпер/пост-10А, сопр.- 40МОм, изм. ёмкости. Прозвонка, тест диодов, Функция проверки светодиодов. | 4122
Fluke 114 | Баз. погр. 0,5%, 3,5 разр, Uпер/пост - 1мВ-600В, R - 0,1Ом-40МОм, True-RMS | 7641.92
Fluke 115 | Баз. погр. 0,5%, 3,5 разр, Uпер/пост - 1мВ-600В, Iпер. - 0,01-10А, Iпост - 0,001-10А, R - 0,1Ом-40МОм, изм. частоты, емкости, True-RMS | 8946.7
Fluke 116 | Баз. погр. 0,5%, 3,5 разр, Uпер/пост - 1мВ-600В, измерение микротоков, R - 0,1Ом-40МОм, изм. частоты, емкости, температуры, True-RMS | 9971.74
Fluke 117 | Баз. погр. 0,5%, 3,5 разр, Uпер/пост - 1мВ-600В, Iпер. - 0,01-10А, Iпост - 0,001-10А, R - 0,1Ом-40МОм, изм. частоты, емкости, True-RMS, бесконтактное обнаруж. напряжения | 10671.15
Fluke 77 IV | Баз. погр. 0,3%, 3,5 разр, Uпер/пост - 1000В, Iпер/пост - 10А, R - 50МОм, емкость, частота | 20205.82
Fluke 175 | Баз. погр. 0,15%, 3.5 разр, Uпер/пост - 0,1мВ-1000В, Iпер/пост - 0,01мА-10А, R - 0,1Ом-50МОм, F - 2Гц-50кГц, C - 1нФ-10мФ, True-RMS. | 11366.68
Fluke 177 | Баз. погр. 0,09%, 3.5 разр, Uпер/пост - 0,1мВ-1000В, Iпер/пост - 0,01мА-10А, R - 0,1Ом-50МОм, F - 2Гц-50кГц, C - 1нФ-10мФ, True-RMS. | 13432.03
Fluke 179 | Баз. погр. 0,09%, 3.5 разр, Uпер/пост - 0,1мВ-1000В, Iпер/пост - 0,01мА-10А, R - 0,1Ом-50МОм, F - 2Гц-50кГц, C - 1нФ-10мФ, измерение температуры, True-RMS. | 14926.23
Fluke 83 V | Баз. погр. 0,1%, 3.5 разр, Uпер/пост - 1000В, Iпер/пост - 10А, R - 40МОм, F - 200кГц, C - 5мкФ. | 23135.13
Fluke 87 V | Баз. погр. 0,05%, 4.5 разр, Uпер/пост - 1000В, Iпер/пост - 10А, R - 40МОм, F - 200кГц, C - 5мкФ, True-RMS. | 28300.47
Fluke 287 | Баз. погр. 0,025%, 4.5 разр, Uпер/пост - 1мкВ-1000В, Iпер/пост - 0,01мкА-10А, R - 0,01Ом-500МОм, F - 0,5Гц-1МГц, C - 1пФ-10мФ, измерение температуры, память 10000 ячеек, подключение к ПК | 31401.82
Fluke 289 | Баз. погр. 0,025%, 4.5 разр, Uпер/пост - 1мкВ-1000В, Iпер/пост - 0,01мкА-10А, R - 0,01Ом-500МОм, F - 0,5Гц-1МГц, C - 1пФ-10мФ, измерение температуры, защита от наводок и эл. помех, память 10000 ячеек, подключение к ПК | 33984.5
Fluke 233 | Мультиметр со съемным дисплеем, позволяет работать на расстоянии до 10 м от точки проведения измерений. Баз. погрешность 0,25%, 3,5 разр., Uпер/пост-1000В, Iпер/пост-10А, сопр.- 40МОм, изм. ёмкости, частоты, температуры. True-RMS. Прозвонка, тест диодов. | 16475.58
Fluke 27 II | Водонепроницаемый, пылезащищённый, класс IP67, для работы в сложных условиях. Баз. погрешность 0,1%, 3,5 разр., Uпер/пост-1000В, Iпер/пост-10А, сопр.- 50МОм, изм. ёмкости, частоты. True-RMS. Прозвонка, тест диодов, относит. измер-я. | 23479.14
Fluke 28 II | Водонепроницаемый, пылезащищённый, класс IP67, для работы в сложных условиях. Баз. погрешность 0,05%, 4,5 разр., Uпер/пост-1000В, Iпер/пост-10А, сопр.- 50МОм, изм. ёмкости, частоты, температуры. True-RMS. Прозвонка, тест диодов, относит. измер-я. | 25430.26
Fluke 28 II Ex | Водонепроницаемый, пылезащищённый, класс IP67, для работы в сложных условиях. Баз. погрешность 0,05%, 4,5 разр., Uпер/пост-1000В, Iпер/пост-10А, сопр.- 50МОм, изм. ёмкости, частоты, температуры. True-RMS. Прозвонка, тест диодов, относит. измер-я. Fluke 2 | 71268.32
Мультиметры ручные ОММЕГА
ОММЕГА 111 | Баз. погр. 0,2%, 3,5 разр., Uпер/пост - до 1000В, Iпер/пост - до 10А, R - до 60МОм, F - до 10МГц, прозвонка цепей, тест диодов, удержание данных, мин./макс. значения, относит. измерения | 2460
ОММЕГА 113 | Баз. погр. 0,2%, 3,5 разр., True-RMS, Uпер/пост - до 1000В, Iпер/пост - до 10А, R - до 60МОм, F - до 10МГц, C - до 1мФ, измерение температуры, прозвонка цепей, тест диодов, удержание данных, мин./макс. значения, относит. измерения | 2890
ОММЕГА 115 | Баз. погр. 0,15%, 4,5 разр., True-RMS, Uпер/пост - до 1000В, Iпер/пост - до10А, R - до 40МОм, F - до 100МГц, C - до 40мФ, измерение температуры, 4-20мА%, прозвонка цепей, тест диодов, удержание данных, мин./макс., пик. значения, относит. измерения | 3890
Электрические тестеры Fluke (США)
Fluke T90 | Проверка напряжения и целостности цепи, U пост./пер. 12-690В. | 2124
Fluke T110 | Проверка напряжения и целостности цепи, U пост./пер. 12-690В. | 3540
Fluke T130 | Проверка напряжения и целостности цепи, U пост./пер. 6-690В. | 4130
Fluke T150 | Проверка напряжения и целостности цепи, U пост./пер. 6-690В, измерение сопротивления, цифровой дисплей. | 4720
Fluke T5-600 | Uпер/пост-600В, Iпер-100А, R - 1КОм. | 5775.97
Fluke T5-1000 | Uпер/пост-1000В, Iпер-100А, R - 1КОм. | 6341.58
Тестеры производства СНГ
Ц 4317М | Баз. погр. 1,5 - 5%, U - 1000В, I - 5000мА, R - 10000КОм. | По запросу
Ц 4342М1 | Баз. погр. 2,5 - 4%, U - 1000В, I - 2500мА, R - 5МОм. | По запросу
Ц 4352 М1 | Баз. погр. 1,5 - 5%, U - 1200В, I - 6А, R - 5МОм, автозащита. | По запросу
Ц 4353 | Баз. погр. 1,5 - 2,5%, U - 600В, I - 1500мА, R - 10000КОм. | По запросу
Ц 4380М | Баз. погр. 1,5%, U - 1000В, I - 60А, R - 10000КОм, С - 100нФ. | По запросу
43101 | Баз. погр. 1,5 - 4%, U - 1000В, I - 10А, R - 10000КОм, С - 100нФ. | По запросу
Токовые клещи
Токовые клещи Fluke (США)
Fluke 302+ | Измерение Iпер. - 400А, Uпер./пост. - 600В, сопр. 4кОм, обхват 30 мм | 2950
Fluke 303 | Измерение Iпер. - 600А, Uпер./пост. - 600В, сопр. 4кОм, обхват 30 мм | 3245
Fluke 305 | Измерение Iпер. - 1000А, Uпер./пост. - 600В, сопр. 4кОм, обхват 30 мм | 3540
Fluke 317 | Измерение Iпер./пост. - 600А, Uпер./пост. - 600В, сопр. - 4 кОм | 4130
Fluke 319 | Измерение Iпер./пост. - 1000А, Uпер./пост. - 600В, сопр. - 4 кОм | 4720
Fluke 323 | Измерение Iпер. - 400А, Uпер./пост. - 600В, сопр. 4кОм, True-RMS, обхват 30 мм | 4130
Fluke 324 | Измерение Iпер. - 400А, Uпер./пост. - 600В, сопр. 4кОм, емкости, True-RMS, обхват 30 мм | 4720
Fluke 325 | Измерение Iпер./пост. - 400А, Uпер./пост. - 600В, сопр. 4кОм, емкости, частоты. True-RMS, обхват 30 мм | 5900
Fluke 365 | Съёмные клещи обеспечивают лёкгость доступа к проводам. Измерение Iпер-200А, Uпер/пост-600В, сопр.-6кОм. True-RMS. | 10271.5
Fluke 373 | Измерение Iпер-600А, Uпер/пост-600В, сопр.-6кОм. True-RMS. | 8969.07
Fluke 374 | Измерение Iпер/пост-600А, Iпер. до 2500А с датчиком iFlex, Uпер/пост-600В, сопр.-6кОм. True-RMS. | 9509.16
Fluke 375 | Измерение Iпер/пост-600А, Iпер. до 2500А с датчиком iFlex, Uпер/пост-600В, сопр.-60кОм, частота-500 Гц. True-RMS. | 13309.24
Fluke 376 | Измерение Iпер/пост-1000А, Iпер. до 2500А с датчиком iFlex, Uпер/пост-1000В, сопр.-60кОм, частота-500 Гц. True-RMS. | 16480.95
Fluke 381 | Съёмный дисплей для удалённой от точки измерений (до 10м) работы. Измерение Iпер/пост-1000А, Iпер. до 2500А с датчиком iFlex, Uпер/пост-1000В, сопр.-60кОм, частота-500 Гц. True-RMS. | 23464.63
Fluke 353 | Iпер/пост - 2000А, частота до 1 кГц, True-RMS, обхват 58 мм | 22946.26
Fluke 355 | Iпер/пост - 2000А, Uпер/пост - 1000В, R - 400 кОм, частота до 1 кГц, True-RMS, обхват 58 мм | 30909.32
Fluke 902 | Uпер/пост 600В, Iпер. 600А, Iпост 200 мкА, R 10кОм, изм. емкости, температуры, True-RMS | 10742.46
Fluke 360 | Клещи - измеритель токов утечки. 1 мкА - 60 А | 27375.58
Fluke i2500-10 | Гибкий токоизмерительный датчик, расширяет диапазон измерений до 2500 A пер. тока, длина провода 1,8 м, размер петли 25 см | 4523.07
Токовые клещи Sonel (Польша)
CMP-1 | Клещи токоизмерительные с мультиметром (без стоимости поверки) | По запросу
CMP-1000 | Клещи токоизмерительные с мультиметром (без стоимости поверки) | По запросу
Токовые клещи Agilent (США)
U1191A | Uпер/пост - 600В, Iпер - 400А, R - 6кОм, обхват 27 мм, гарантия 3 года! | 158.51
U1192A | Uпер/пост - 600В, Iпер - 400А, R - 60кОм, измерение емкости, частоты, обхват 27 мм, гарантия 3 года! | 219.01
U1193A | Uпер/пост - 600В, Iпер - 600А, R - 60кОм, измерение емкости, частоты, обхват 35 мм, гарантия 3 года! | 274.67
U1194A | Uпер/пост - 600В, Iпер/пост - 600А, R - 60кОм, измерение емкости, частоты, температуры, обхват 35 мм, гарантия 3 года! | 352.11
U1211A | Uпер/пост - 1000В, Iпер - 1000А, R - 4кОм, измерение емкости, частоты, обхват 52 мм, гарантия 3 года! | 404.14
U1212A | Uпер/пост - 1000В, Iпер/пост - 1000А, R - 4кОм, измерение емкости, частоты, температуры, обхват 52 мм, гарантия 3 года! | 533.61
U1213A | Uпер/пост - 1000В, Iпер/пост - 1000А, R - 40МОм, измерение емкости, частоты, температуры, обхват 52 мм, гарантия 3 года! | 565.07
Электроизмерительные приборы
Многофункциональные измерители параметров электрических цепей Fluke (США)
Fluke 1652C | Измерение пер. напряжения 0-500В (погр. 0,8%, разр.0,1 В), целостность цепи, сопротивление изоляции до 500 МОм, испыт. напряжение 250/500/1000 В, полное сопротивление контура, тест тока КЗ, тест УЗО, индикатор чередования фаз | 51061.3
Fluke 1653B | Измерение пер. напряжения 0-500В (погр. 0,8%, разр.0,1 В), целостность цепи, сопротивление изоляции до 500 МОм, испыт. напряжение 50/100/250/500/1000 В, полное сопротивление контура, тест тока КЗ, тест УЗО, сопротивление заземления, индикатор чередования | 71505.18
Fluke 1654B | Измерение пер. напряжения 0-500В (погр. 0,8%, разр.0,1 В), целостность цепи, сопротивление изоляции до 500 МОм, испыт. напряжение 50/100/250/500/1000 В, полное сопротивление контура, тест тока КЗ, тест УЗО, тестирование без срабатывания чувствительных к п | 87053.14
Тестеры изоляции Keysight Technologies (США)
U1451A | U1451A, Измеритель сопротивления изоляции, Agilent Technologies (США) от 250 В до 1 кВ | 790.13
U1452A | U1452A, Измеритель сопротивления изоляции, Agilent Technologies (США) от 50 В до 1 кВ | 1102.31
U1453A | U1453A, Измеритель сопротивления изоляции, Agilent Technologies (США) OLED дисплей, от 50 В до 1 кВ | 1248.72
U1461A | U1461A, Мультиметр-тестр Agilent Technologies (США), OLED дисплей, 50 В до 1 кВ | 1407.23
Измерители сопротивления изоляции Fluke (США)
Fluke 1503 | Сопр. изоляции - 0,01МОм-2ГОм (испыт. напряжение 500В, 1000В), Uпост/пер 600В, изм. сопр. заземления | 20524.41
Fluke 1507 | Сопр. изоляции - 0,01МОм-10ГОм (испыт. напряжение 50В, 100В, 250В, 500В, 1000В), Uпост/пер 600В, изм. сопр. заземления | 27306.84
Fluke 1577 | Сопр. изоляции - 0,1МОм-600МОм (испыт. напряжение 500В, 1000В), U 1000В, I 400мА, R 50МОм. | 31508.64
Fluke 1587 | Сопр. изоляции - 0,01МОм-2ГОм (испыт. напряжение 50В, 100В, 250В, 500В, 1000В), U 1000В, I 400мА, R 50МОм. | 37449.64
Fluke 1550C | Измерение сопротивления изоляции до 1 ТОм, испытательное напряжение 250/500/1000/2500/5000 В, погрешность от 5% (зависит от предела), измерение емкости, измерение токов утечки от 1 нА до 2 мА, таймер на 1-99 минут, память на 99 ячеек | 174166.41
Fluke 1555 | Измерение сопротивления изоляции до 2 ТОм, испытательное напряжение 250/500/1000/2500/5000/10000 В, погрешность от 5% (зависит от предела), измерение емкости, измерение токов утечки от 1 нА до 2 мА, таймер на 1-99 минут, память на 99 ячеек | 209036.74
Измерители сопротивления заземления Fluke (США)
Fluke 1621 | Измеритель сопротивления заземления. R 20, 200 Ом, 2 кОм, 2х-полюсный метод измерения сопротивления, 3х-полюсный метод измерения падения напряжения, сигнализация опасных напряжений | 32407.76
Fluke 1623 | Измеритель сопротивления заземления. R -1 мОм до 20 кОм. Выполняет все четыре типа измерения сопротивления заземления. заменена на Fluke 1623 II | 66820.39
Fluke 1625 | Измеритель сопротивления заземления. R -1 мОм до 300 кОм. Выполняет все четыре типа измерения сопротивления заземления. заменена на Fluke 1625 II | 119851.96
Fluke 1630 | Клещи - измеритель сопротивления заземления. Измерение сопр. 0,025-1500 Ом, токов утечки 0,2 мА - 1000 мА, I пер. 0,2-30 А | 78620.59
Указатели чередования фаз Fluke (США)
Fluke 9040 | U 40-700В, частота 15-400Гц. СНЯТ от 09.07.14 | 16968.81
Fluke 9062 | U 120-440В, частота 2-400Гц, индикатор вращения электродвигателя. | 8882.66
Мегаомметры Sonel (Польша)
MIC-3 | Измеритель сопротивления электроизоляции, проводников присоединения к земле и выравнивания потенциалов (М372+ЭС0202/1Г) | По запросу
MIC-1000 | Измеритель сопротивления, увлажнённости и степени старения электроизоляции | По запросу
MIC-2500 | Измеритель сопротивления, увлажнённости и степени старения электроизоляции | По запросу
Микроомметры Sonel (Польша)
MMR-600 | Микроомметр, разрешение 1мкОм(Ф4104-М1) | По запросу
MMR-610 | Микроомметр, разрешение 0,1мкОм | По запросу
Измерители сопротивления заземления Sonel (Польша)
MRU-100 | Измеритель сопротивления заземляющих устройств, молниезащиты, проводников присоединения к земле и выравнивания потенциалов | По запросу
MRU-101 | Измеритель сопротивления заземляющих устройств, молниезащиты, проводников присоединения к земле и выравнивания потенциалов | По запросу
Измерители параметров электрических цепей Sonel (Польша)
MZC-200 | Измеритель параметров цепей "фаза-нуль" и "фаза-фаза" электросетей 220/380 В (аналоги Щ41160, ЭК0200, М417) | По запросу
MZC-201 | Измеритель параметров цепей "фаза-нуль" и "фаза-фаза" электросетей 290/500 В | По запросу
MZC-202 | Измеритель параметров цепей "фаза-нуль" и "фаза-фаза" электросетей 100/170 В | По запросу
MZC-300 | Измеритель параметров цепей электропитания зданий | По запросу
MZC-303E | Измеритель параметров цепей электропитания зданий | По запросу
MZC-310S | Измеритель параметров электробезопасности мощных электроустановок | По запросу
MIE-500 | Измеритель параметров электробезопасности электроустановок | По запросу
MPI-510 | Измеритель параметров электробезопасности электроустановок | По запросу
MRP-120 | Измеритель напряжения прикосновения и параметров устройств защитного отключения | По запросу
MRP-200 | Измеритель напряжения прикосновения и параметров устройств защитного отключения | По запросу
TWR-1 | Адаптер для тестирования устройств защитного отключения (УЗО) | По запросу
Мегаомметры производства СНГ
ЭСО 202/1Г | 0-1000МОм, испыт. напряжение 100, 250, 500 В, с комплектом шнуров. | По запросу
ЭСО 202/2Г | 0-10000МОм, испыт. напряжение 500, 1000, 2500 В, с комплектом шнуров. | По запросу
ЭСО 210/1Г | 0-1000МОм, испыт. напряжение 100, 250, 500 В, с комплектом шнуров. | По запросу
ЭСО 210/2Г | 0-10000МОм, испыт. напряжение 500, 1000, 2500 В, с комплектом шнуров. | По запросу
ЭСО 210/3 | 0-100000МОм, испыт. напряжение 500, 1000, 2500 В, с комплектом шнуров. | По запросу
Е6-22 | 1КОм-10ГОм, испыт. напряжения 100, 500, 1000В. | По запросу
Е6-23 | 1КОм-10ГОм, испыт. напряжение 2500В. | По запросу
Е6-24 | 0-10ГОм , испыт. напряжение 500, 1000, 2500В. | По запросу
Е6-24/1 | 0-1ГОм , испыт. напряжение 100, 250, 500, 1000В. | По запросу
Анализаторы качества электроэнергии
Анализаторы качества электроэнергии Fluke (США)
Fluke 43Basic | Анализатор качества электроэнергии, напряжение, ток, частота, мощность, гармоники. | 132707.3
Fluke 43B | Анализатор качества электроэнергии, напряжение, ток, частота, мощность, гармоники, Fluke 61 в комплекте. | 193595.14
Fluke 434-II | 3-х фазный анализатор качества электроэнергии, измерение всех 3 фаз и нейтрали, одновр. отображение 10 параметров, ПО в комплекте | 250565.74
Fluke 435-II | 3-х фазный анализатор качества электроэнергии, измерение всех 3 фаз и нейтрали, одновр. отображение 10 параметров, высокоскоростной сбор данных Powerware, регистрация форм сигнала, ПО в комплекте | 312503.2
Fluke 437-II | 3-х фазный анализатор качества электроэнергии, измерение всех 3 фаз и нейтрали, одновр. отображение 10 параметров, высокоскоростной сбор данных Powerware, регистрация форм сигнала, измерение на частоте 400 Гц, ПО в комплекте | 425116.77
Fluke VR1710 | Регистрация параметров качества напряжения. 70-300 В, 175000 регистрируемых событий, запись до 339 дней, измерение гармоник, фликера. | 45703.5
Fluke 1730 | Основные измерения: напряжение, ток, мощность, коэффициент мощности. 20 типовых сеансов регистрации по 10 недель с 10-минутными интервалами | 115227
Fluke 1735 | Трехфазный регистратор электроэнергии. Изучение нагрузок, оценка энергии, измерение гармоник, регистрация изменений напряжения | 180085.55
Fluke 1743 | Регистратор качества электроэнергии для трехфазной сети. Регистрация до 500 параметров электропитания в течение 85 дней. | 246482.28
Fluke 1744 | Регистратор качества электроэнергии для трехфазной сети. Регистрация до 500 параметров электропитания в течение 85 дней. | 314024.67
Fluke 1745 | Регистратор качества электроэнергии для трехфазной сети. Регистрация до 500 параметров электропитания в течение 85 дней. | По запросу
Измерительные мосты и магазины сопротивлений
Измерительные мосты и магазины сопротивлений производства СНГ
Р 33 | Магазин сопротивлений. | По запросу
Р 333 | Мост постоянного тока для измерения сопротивления. | По запросу
Р4831 | Магазин сопротивлений. | По запросу
Р4833 | Магазин сопротивлений, 0,015-1111,1 Ом, шаг 0,01 Ом, R - 0,01Ом-1МОм. | По запросу
Калибраторы и поверочное оборудование
Калибраторы оборудования Fluke (США)
5080A | Универсальный калибратор, сопротивление до 1 ГОм, поверка щитовых приборов | 14071
5080A/MEG | Опция калибровки мегомметров | 16319
5080A/SC | Опция калибровки осциллографов до 200МГц | 20085
5080А/SC/MEG | Модель c опциями для калибровки осциллографов и мегомметров | 21850
Fluke 5500A | Универсальный калибратор, AC/DC до 1020 В, тока до 11 A, сопротивление до 400МОм, мощность до 11кВт | По запросу
5700A | Многофункциональный калибратор высшей точности. Поверка и калибровка мультиметров до 8,5 разрядов и радиочастотных вольтметров. | 63722
5720A/03 |  | По запросу
MET/CAL-L | Ключ на 1 рабочее место | 6159
MET/BASE-7 | ПО для автоматизированной калибровки, требует минимум одного ключа MET/CAL-L | По запросу
Калибраторы процессов Fluke (США)
Калибраторы токовой петли Fluke (США)
Fluke 705 | Калибратор токовой петли 4-20мА (24В), измерение напряжения петли, точность 0,02%. | 32248.83
Fluke 707 | Калибратор токовой петли 4-20мА (24В), измерение напряжения петли, точность 0,015%. | 38502.22
Fluke 707Ex | Калибратор токовой петли 4-20мА (24В), измерение напряжения петли, точность 0,015%, искробезопасное исполнение. | 51451.53
Fluke 715 | Калибратор напряжения (100В) и токовой петли 4-20мА (24В), измерение напряжения петли, измерение тока, точность 0,015%. | 58787.09
Fluke 787 | Калибратор токовой петли 0-24мА, мультиметр 4.5 разр., кл. точн. 0,1%, Uпер/пост - 1000В, Iпер/пост - 1А, R - 40МОм, F - 20кГц, True-RMS. | 49664.37
Fluke 789 | Калибратор токовой петли 0-24мА, мультиметр 4.5 разр., кл. точн. 0,1%, Uпер/пост - 1000В, Iпер/пост - 1А, R - 40МОм, F - 20кГц, True-RMS, питание тока петли 24В. | 55963.91
Калибраторы температуры Fluke (США)
Fluke 712В | Калибратор терморезисторов -200-800С, измерение сопротивления 15-3200 Ом, калибровка резистивных датчиков температуры | 62352.68
Fluke 714В | Калибратор терморезисторов -200-1800С, измерение напряжения 10-75 мВ, калибровка термопар | 62352.68
Fluke 724 | Калибратор температуры (терморезисторы, термопары), напряжение, ток, сопротивление. | 107630.51
Калибраторы давления Fluke (США)
Fluke 717 30G | Давление 0-2Бар, разрежение -830мБар, измерение силы тока. | 59477.43
Fluke 717 100G | Давление 0-7Бар, разрежение -830мБар, измерение силы тока. | 59969.54
Fluke 718 30G | Давление 0-2Бар, разрежение -830мБар, измерение силы тока, встроенный насос. | 128752.12
Fluke 718Ex 30G | Давление 0-2Бар, разрежение -830мБар, измерение силы тока, встроенный насос, искробезопасное исполнение. | 161396.25
Fluke 718 100G | Давление 0-7Бар, разрежение -830мБар, измерение силы тока, встроенный насос. | 128752.12
Fluke 718Ex 100G | Давление 0-7Бар, разрежение -830мБар, измерение силы тока, встроенный насос, искробезопасное исполнение. | 161396.25
Fluke 719 30G | Калибратор давления со встроенным электрическим насосом (-850мбар .... 2,4бар) | 152386.11
Fluke 719 100G | Калибратор давления cо встроенным злектрическим насосом (-850мбар .... 8бар) | 152386.11
Калибраторы многофункциональные Fluke (США)
Fluke 725 | Многофункциональный калибратор (температура, давление (с доп. модулем), напряжение, ток, сопротивление, частота), память. | 151598.95
Fluke 725Ex | Многофункциональный калибратор (температура, давление (с доп. модулем), напряжение, ток, сопротивление, частота), память, искробезопасное исполнение. | 183552.75
Fluke 753 | Многофункциональный калибратор с широкими возможностями документирования. Моделирование / измерение напряжения, тока, сигналов RTD и термопар, частоту, сопротивления и давления. СНЯТ от 09.07.14, но есть остатки на складе | 216432.24
Fluke 754 | Многофункциональный калибратор с широкими возможностями документирования. Моделирование / измерение напряжения, тока, сигналов RTD и термопар, частоту, сопротивления и давления. Интерфейс HART. СНЯТ от 09.07.14, но есть остатки на складе | 272845.45
Измерители температуры
Измерители температуры Fluke (США)
Fluke 51 II | 1 вход, -200С +1370С, погр. 0,1%, разрешение 0,1С. | 16564.19
Fluke 52 II | 2 входа, -200С +1370С, погр. 0,1%, разрешение 0,1С, разность температур, мин./макс. значения. | 21725.5
Пирометры Fluke (США)
Fluke 61 | -18 +275 C, оптическое разрешение 8:1, разрешение 0,2 С. | 8897.42
Fluke 63 | -32 +535 C, оптическое разрешение 12:1, разрешение 0,2 С. | 12669.28
Fluke 561 | от -40 до 550 C оптическое разрешение 12:1. Подключение термопары для контактного изм. темп. от 0 до 100 C | 9481.15
Fluke 566 | от -40 до +650 С, оптическое разрешение 30:1, 20 ячеек памяти, датчик-термопара для контактных измерений | 24126.34
Fluke 568 | от -40 до +800 С, оптическое разрешение 50:1, 99 ячеек памяти, датчик-термопара для контактных измерений | 31688.45
Fluke 62 MAX | Диапазон измерений от -30 до +500 С, эргономичный дизайн, компактность и малый вес, большой дисплей с подсветкой | 4130
Fluke 62 MAX+ | Диапазон измерений от -30 до +650 С, эргономичный дизайн, компактность и малый вес, большой дисплей с подсветкой | 5310
Тепловизоры
Тепловизоры Agilent (США)
U5855A | U5855A, TrueIR Тепловизор, Agilent Technologies (США) 350 °C | 5022.71
Тепловизоры Fluke (США)
Fluke TiS | Тепловизионный сканер начального уровня. Диапазон измеряемых температур от -20 до +100 °C. Матрица 120х120. Погрешность ±5 °C или 5%. | 104858.62
Fluke Ti9 | Тепловизор для тяжёлых условий эксплуатации. Диапазон температур от -20 до +250 °C. Матрица 160х120. Погрешность ±5 °C или 5%. | 125887.24
Fluke Ti R | Тепловизор для диагностики зданий. Диапазон измеряемых температур от -20 до +100 °C. Матрица 160х120. Погрешность ±5 °C или 5%. | По запросу
Fluke TiR27 | Высокопроизводительный тепловизор для диагностики зданий. Диапазон измеряемых температур от -20 до +150 °C. Матрица 240х180. Погрешность ±2 °C или 2%. Высокая тепловая чувствительность. Дополнительные теле- и широкоугольные объективы (по отдельному заказу | 341274.17
Fluke Ti27 | Высокопроизводительный промышленный тепловизор. Диапазон измеряемых температур от -20 до +600 °C. Матрица 240х180. Погрешность ±2 °C или 2%. Высокая тепловая чувствительность. Дополнительные теле- и широкоугольные объективы (по отдельному заказу). | 401200
Fluke TiR29 | Высокопроизводительный тепловизор для диагностики зданий. Диапазон измеряемых температур от -20 до +150 °C. Матрица 280х210. Погрешность ±2 °C или 2%. Высокая тепловая чувствительность. Дополнительные теле- и широкоугольные объективы (по отдельному заказу | 393775.72
Fluke Ti29 | Высокопроизводительный промышленный тепловизор. Диапазон измеряемых температур от -20 до +600 °C. Матрица 280х210. Погрешность ±2 °C или 2%. Высокая тепловая чувствительность. Дополнительные теле- и широкоугольные объективы (по отдельному заказу). | 436600
Fluke TiR32 | Высокопроизводительный тепловизор для диагностики зданий. Диапазон измеряемых температур от -20 до +150 °C. Матрица 320х240. Погрешность ±2 °C или 2%. Высокая тепловая чувствительность. Дополнительные теле- и широкоугольные объективы (по отдельному заказу | 395300
Fluke Ti32 | Высокопроизводительный промышленный тепловизор. Диапазон измеряемых температур от -20 до +600 °C. Матрица 320х240. Погрешность ±2 °C или 2%. Высокая тепловая чувствительность. Дополнительные теле- и широкоугольные объективы (по отдельному заказу). | 395300
Fluke Ti90 | Тепловизор для промышленных применений. Диапазон измеряемых температур от -20 до +250 °C. Матрица 80х60. Погрешность ±2 °C или 2%. | 69868.98
Fluke Ti95 | Тепловизор для промышленных применений. Диапазон измеряемых температур от -20 до +250 °C. Матрица 80х80. Погрешность ±2 °C или 2%. | 91370.06
Fluke Ti100 | Тепловизор общего назначения. Диапазон измеряемых температур от -20 до +250 °C. Матрица 160х120. Погрешность ±2 °C или 2%. | 156055
Fluke TiR105 | Тепловизор для диагностики зданий. Диапазон измеряемых температур от -20 до +150 °C. Матрица 160х120. Погрешность ±2 °C или 2%. | 192717.6
Fluke Ti105 | Тепловизор для промышленных применений. Диапазон измеряемых температур от -20 до +250 °C. Матрица 160х120. Погрешность ±2 °C или 2%. | 192717.6
Fluke TiR110 | Тепловизор для диагностики зданий. Диапазон измеряемых температур от -20 до +150 °C. Матрица 160х120. Погрешность ±2 °C или 2%. Система фокусировки IR-OptiFlex. | 260544
Fluke Ti110 | Тепловизор для промышленных применений. Диапазон измеряемых температур от -20 до +250 °C. Матрица 160х120. Погрешность ±2 °C или 2%. Система фокусировки IR-OptiFlex. | 260544
Fluke TiR125 | Тепловизор для диагностики зданий. Диапазон измеряемых температур от -20 до +150 °C. Матрица 160х120. Погрешность ±2 °C или 2%. Система фокусировки IR-OptiFlex. | 325680
Fluke Ti125 | Тепловизор для промышленных применений. Диапазон измеряемых температур от -20 до +350 °C. Матрица 160х120. Погрешность ±2 °C или 2%. Система фокусировки IR-OptiFlex. | 325680
Fluke Ti200 | матрица 200х150, диапазон измеряемых температур от –20… +650C, погрешность ±2 °C или 2% | 352820
Fluke Ti300 | матрица 240х180, диапазон измеряемых температур от –20… +650C, погрешность ±2 °C или 2% | 418900
Fluke Ti400 | матрица 320х240, диапазон измеряемых температур от –20…+1200C, погрешность ±2 °C или 2% | 513300
Прочее оборудование
Кабелеискатели Fluke (США)
Fluke 2042 | U 12В-400В, частота 125Гц. | 37689.84
Fluke 2042T | Дополнительный передатчик для 2042. | 18904.64
Кабелеискатели Sonel (Польша)
LKZ-700 | Комплект для поиска скрытых коммуникаций | По запросу
Лазерные дальномеры Fluke (США)
Fluke 971 | Измеритель температуры и влажности. Темп. от -20 до 60 С, относ. влажность 5 - 95% | 12972.37
Fluke 975 | Измеритель параметров окружающей среды. Измерение температуры (от -20 до 50 С), относ. влажности (10 - 90 %), скорости возд. потоков (0,25 - 15 м/с), содержания CO и CO2 | 107214.66
Fluke 414D | Лазерный дальномер, расстояние до 50 м, точность до 2 мм, вычисление площади, объёма | 5310
Fluke 419D | Лазерный дальномер, расстояние до 80 м, точность измерений до 1 мм, вычисление площади и объёма,подсветка дисплея | 8850
Fluke 424D | Лазерный дальномер, расстояние до 100 м, точность измерений до 1 мм, вычисление площади и объёма, подсветка дисплея | 11800
Трассодефектоискатели производства СНГ
РИ-10М1(ч/б дисплей) | Определение расстояния до места повреждения 1м-20км, с программным обеспечением IR View 1-3 | По запросу
ТДИ-05М-3 | Поиск места прохождения трассы, глубины прокладки ,точное определение места повреждения кабеля (телефон, силовой кабель, водопровод) (с генератором ТИ-ТДИ-13) | По запросу
ИКП-5М | Искатель кабельных пар | По запросу
Дозиметры производства СНГ
Радэкс РД 1503 | Индикатор радиоактивности предназначен для оценки мощности гамма-излучения в бытовых условиях. Диапазон мощности дозы от 0,05 до 9,99 мкЗв/ч, мощности экспозиционной дозы от 5 до 999 мкР/ч. | 4950
РКС-107 | Малогабаритный профессиональный дозиметр-радиометр прямопоказывающий (регистр. гамма, бета-излучения; поверхностной и объемной зараженности радионуклидами веществ и продуктов питания) Возможность работы с внешними блоками детектирования. | По запросу
Все ЦЕНЫ приведены как справочная информация и не являются публичной офертой, определяемой положениями статьи 437 Гражданского кодекса Российской Федерации и могут быть изменены в любое время без предупреждения. Для получения подробной информации о стоимости, сроках и условиях поставки просьба обращаться по указанным телефонам.
Для доступа к данным щелкните мышкой по значку [+] в левой части прайс-листа рядом с интересующим Вас пунктом. Для сворачивания дерева мышкой щелкните по значку [–] в левой части прайс-листа. Для группового разворачивания/сворачивания прайс-листа щелкните цифровым символам отображения строк уровня структуры прайса: [1][2][3].
Санкт-Петербург, ул.Рентгена, дом 5Б
Тел./факс: (812) 702-12-66
Москва, Огородный проезд, д. 20, стр. 1
Тел./факс: (495) 645-20-02
Нижний Новгород, пр. Гагарина, д. 50, корпус 15
Тел./факс: (831) 464-97-27
http://www.dipaul.ru e-mail: pribor@dipaul.ru